## Specifikacija razpisanih artikl
TB | PODJETJE
SP | Šifra
IP | Naziv
NP | Naslov
KP | Kraj
EP | E-mail
KO | Kontaktna oseba | V.D. direktorja zavoda: mag. Ernest Gortan
TB | RAZPIS
RI | RazpisId | 3076
RS | Šifra | #1468-1
RN | Način | C
RO | Opis | Katetri in pripadajoči MP-Ostalo
AO | Velja od | 2021-02-26
AD | Velja do | 2023-02-25
TB | ARTIKLI
DN | [9 empty] | Slovenski naziv materiala | Proizvajalec: | Originalni naziv proizvajalca | Velikost oz. dimenzije medicinskega pripomočka | Katalogna številka | Velikost pakiranja - število kosov v pakiranju | Opis sestave medicinskega pripomočka | Opomba
KL | Tipidenta | Sifra | Naziv | Cena | Popust | DDV | Kolicina | EM | Tip | PD1* | PD2* | PD3* | PD4* | PD5* | PD6* | PD7* | PD8 | PD9 | Nadrejeni | Faktor | Opomba | Oznaka | Proizvajalec | EKO | Vrstadokazila | Opombanarocnik | Referencnacena | Opisartikla | Sklop | Nazivsklopa
CP | N | #N001453 | KATETER MOŠKI PVC CH 10 1-lumenski PVC kateter, dolžine 40 cm, z Nelaton konico in dvema stranskima očesoma |  |  |  | 200 | KOS | 2 | [9 empty] | # | 1 | 1-lumenski kateter iz PVC-ja za medicinsko uporabo,dolžine 40 cm, matirana površina cevke omogoča uvajanje z minimalno uporabo lubrikantov,mehak, zaokrožen, zaprt vrh in oblika stranskih odprtin ter fleksibilnost cevke pri uvajanju ne povzročajo poškodb sluznice, stranske odprtine so prilagojene dimenziji cevi in oblikovane tako, da omogočajo učinkovito drenažo brez zastojev, priključki so barvno kodirani glede na dimenzijo, kateter je z zaokroženim zaprtim vrhom in dvema stranskima odprtinama, pakiran v sterilnem omotu | [7 empty] | E
CP | P | #052988 | KATETER MOŠKI PVC NELATON CH10 400MM kat.št. 54804 Tik |  |  |  | 200 | KOS | 1 | [9 empty] | #N001453 | 1 |  | 54804 | Tik | [5 empty] | E
CP | N | #N001454 | KATETER MOŠKI PVC CH 12 , 1-lumenski PVC kateter, dolžine 40 cm, z Nelaton konico in dvema stranskima očesoma |  |  |  | 200 | KOS | 2 | [9 empty] | # | 1 | 1-lumenski kateter iz PVC-ja za medicinsko uporabo,dolžine 40 cm, matirana površina cevke omogoča uvajanje z minimalno uporabo lubrikantov,mehak, zaokrožen, zaprt vrh in oblika stranskih odprtin ter fleksibilnost cevke pri uvajanju ne povzročajo poškodb sluznice, stranske odprtine so prilagojene dimenziji cevi in oblikovane tako, da omogočajo učinkovito drenažo brez zastojev, priključki so barvno kodirani glede na dimenzijo, kateter je z zaokroženim zaprtim vrhom in dvema stranskima odprtinama, pakiran v sterilnem omotu | [7 empty] | E
CP | P | #051799 | KATETER MOŠKI PVC NELATON CH12 400MM kat.št. 54805 Tik |  |  |  | 200 | KOS | 1 | [9 empty] | #N001454 | 1 |  | 54805 | Tik | [5 empty] | E
CP | N | #N001455 | KATETER MOŠKI PVC CH 14 , 1-lumenski PVC kateter, dolžine 40 cm, z Nelaton konico in dvema stranskima očesoma |  |  |  | 60 | KOS | 2 | [9 empty] | # | 1 | 1-lumenski kateter iz PVC-ja za medicinsko uporabo,dolžine 40 cm, matirana površina cevke omogoča uvajanje z minimalno uporabo lubrikantov,mehak, zaokrožen, zaprt vrh in oblika stranskih odprtin ter fleksibilnost cevke pri uvajanju ne povzročajo poškodb sluznice, stranske odprtine so prilagojene dimenziji cevi in oblikovane tako, da omogočajo učinkovito drenažo brez zastojev, priključki so barvno kodirani glede na dimenzijo, kateter je z zaokroženim zaprtim vrhom in dvema stranskima odprtinama, pakiran v sterilnem omotu | [7 empty] | E
CP | P | #051835 | KATETER MOŠKI PVC NELATON CH14 400MM kat.št. 54806 Tik |  |  |  | 60 | KOS | 1 | [9 empty] | #N001455 | 1 |  | 54806 | Tik | [5 empty] | E
CP | N | #N001456 | KATETER TIEMANN PVC CH 14 dolžine 40CM 1-lumenski s Tiemann konico in dvema stranskima očesoma |  |  |  | 60 | KOS | 2 | [9 empty] | # | 1 | 1-lumenski kateter iz PVC-ja za medicinsko uporabo,dolžine 40 cm, matirana površina cevke omogoča uvajanje z minimalno uporabo lubrikantov,mehak, zaokrožen, zaprt vrh in oblika stranskih odprtin ter fleksibilnost cevke pri uvajanju ne povzročajo poškodb sluznice, stranske odprtine so prilagojene dimenziji cevi in oblikovane tako, da omogočajo učinkovito drenažo brez zastojev, priključki so barvno kodirani glede na dimenzijo, kateter je z zakrivljeno konico- Tiemannova konica in dvema stranskima odprtinama, pakiran v sterilnem omotu | [7 empty] | E
CP | P | #035132 | KATETER TIEMANN PVC CH 14 400MM kat.št. 54815 Tik |  |  |  | 60 | KOS | 1 | [9 empty] | #N001456 | 1 |  | 54815 | Tik | [5 empty] | E
CP | N | #N001457 | KATETER TIEMANN PVC CH 16 dolžine 40CM 1-lumenski s Tiemann konico in dvema stranskima očesoma |  |  |  | 60 | KOS | 2 | [9 empty] | # | 1 | 1-lumenski kateter iz PVC-ja za medicinsko uporabo,dolžine 40 cm, matirana površina cevke omogoča uvajanje z minimalno uporabo lubrikantov,mehak, zaokrožen, zaprt vrh in oblika stranskih odprtin ter fleksibilnost cevke pri uvajanju ne povzročajo poškodb sluznice, stranske odprtine so prilagojene dimenziji cevi in oblikovane tako, da omogočajo učinkovito drenažo brez zastojev, priključki so barvno kodirani glede na dimenzijo, kateter je z zakrivljeno konico- Tiemannova konica in dvema stranskima odprtinama, pakiran v sterilnem omotu | [7 empty] | E
CP | P | #035131 | KATETER TIEMANN PVC CH 16 400MM kat.št. 54816 Tik |  |  |  | 60 | KOS | 1 | [9 empty] | #N001457 | 1 |  | 54816 | Tik | [5 empty] | E
CP | P | #461773 | KATETER TIEMANN PVC CH 16 400MM kat.št. 670216 Asid Bonz |  |  |  | 60 | KOS | 1 | [9 empty] | #N001457 | 1 |  | 670216 | Asid Bonz | [5 empty] | E
CP | N | #N001458 | KATETER TIEMANN PVC CH 18 dolžine 40CM 1-lumenski s Tiemann konico in dvema stranskima očesoma |  |  |  | 60 | KOS | 2 | [9 empty] | # | 1 | 1-lumenski kateter iz PVC-ja za medicinsko uporabo,dolžine 40 cm, matirana površina cevke omogoča uvajanje z minimalno uporabo lubrikantov,mehak, zaokrožen, zaprt vrh in oblika stranskih odprtin ter fleksibilnost cevke pri uvajanju ne povzročajo poškodb sluznice, stranske odprtine so prilagojene dimenziji cevi in oblikovane tako, da omogočajo učinkovito drenažo brez zastojev, priključki so barvno kodirani glede na dimenzijo, kateter je z zakrivljeno konico- Tiemannova konica in dvema stranskima odprtinama, pakiran v sterilnem omotu | [7 empty] | E
CP | P | #051706 | KATETER TIEMANN PVC CH 18 400MM kat.št. 54817 Tik |  |  |  | 60 | KOS | 1 | [9 empty] | #N001458 | 1 |  | 54817 | Tik | [5 empty] | E
CP | P | #461774 | KATETER TIEMANN PVC CH 18 400MM kat.št. 670218 Asid Bonz |  |  |  | 60 | KOS | 1 | [9 empty] | #N001458 | 1 |  | 670218 | Asid Bonz | [5 empty] | E
CP | N | #N001459 | KATETER S HIDROFILNO OBLOGO CH 12 z balončkom 10ML 2-lumenski urinski z Nelaton konico, 2 očesoma |  |  |  | 10 | KOS | 2 | [9 empty] | # | 1 | 2-lumenski urinski kateter s hidrofilno oblogo,40 cm dolžine, z Nelaton konico in 2 očesoma razporejenima vzporedno na vsaki strani konice katetra, z balončkom 10 ml,s plastičnim samotesnim ventilom na kanalu za ponjenje balončka, na katetru morajo biti natisnjeni podatki: velikost v CH/Fr, velikost v mm (pretvorba iz CH/Fr), kapaciteta balona,barvna lestvica na ventilu za prepoznavanje debeline urinskega katetra, pakiranje v dvojni sterilni omot | [7 empty] | E
CP | P | #052258 | KATETER URINSKI BIOCATH CH 12 400MM z balončkom 10ML kat.št. 226512 Bard |  |  |  | 10 | KOS | 1 | [9 empty] | #N001459 | 1 |  | 226512 | Bard | [5 empty] | E
CP | N | #N001460 | KATETER S HIDROFILNO OBLOGO CH 14 z balončkom 10ML 2-lumenski urinski z Nelaton konico, 2 očesoma |  |  |  | 40 | KOS | 2 | [9 empty] | # | 1 | 2-lumenski urinski kateter s hidrofilno oblogo,40 cm dolžine, z Nelaton konico in 2 očesoma razporejenima vzporedno na vsaki strani konice katetra, z balončkom 10 ml,s plastičnim samotesnim ventilom na kanalu za ponjenje balončka, na katetru morajo biti natisnjeni podatki: velikost v CH/Fr, velikost v mm (pretvorba iz CH/Fr), kapaciteta balona,barvna lestvica na ventilu za prepoznavanje debeline urinskega katetra, pakiranje v dvojni sterilni omot | [7 empty] | E
CP | P | #052599 | KATETER URINSKI BIOCATH CH 14 400MM z balončkom 10ML kat.št. 226514 Bard |  |  |  | 40 | KOS | 1 | [9 empty] | #N001460 | 1 |  | 226514 | Bard | [5 empty] | E
CP | N | #N001461 | KATETER S HIDROFILNO OBLOGO CH 16 z balončkom 10ML 2-lumenski urinski z Nelaton konico, 2 očesoma |  |  |  | 100 | KOS | 2 | [9 empty] | # | 1 | 2-lumenski urinski kateter s hidrofilno oblogo,40 cm dolžine, z Nelaton konico in 2 očesoma razporejenima vzporedno na vsaki strani konice katetra, z balončkom 10 ml,s plastičnim samotesnim ventilom na kanalu za ponjenje balončka, na katetru morajo biti natisnjeni podatki: velikost v CH/Fr, velikost v mm (pretvorba iz CH/Fr), kapaciteta balona,barvna lestvica na ventilu za prepoznavanje debeline urinskega katetra, pakiranje v dvojni sterilni omot | [7 empty] | E
CP | P | #033766 | KATETER URINSKI BIOCATH CH 16 400MM z balončkom 10ML kat.št. 226516 Bard |  |  |  | 100 | KOS | 1 | [9 empty] | #N001461 | 1 |  | 226516 | Bard | [5 empty] | E
CP | N | #N001462 | KATETER S HIDROFILNO OBLOGO CH 18 z balončkom 10ML 2-lumenski urinski z Nelaton konico, 2 očesoma |  |  |  | 300 | KOS | 2 | [9 empty] | # | 1 | 2-lumenski urinski kateter s hidrofilno oblogo,40 cm dolžine, z Nelaton konico in 2 očesoma razporejenima vzporedno na vsaki strani konice katetra, z balončkom 10 ml,s plastičnim samotesnim ventilom na kanalu za ponjenje balončka, na katetru morajo biti natisnjeni podatki: velikost v CH/Fr, velikost v mm (pretvorba iz CH/Fr), kapaciteta balona,barvna lestvica na ventilu za prepoznavanje debeline urinskega katetra, pakiranje v dvojni sterilni omot | [7 empty] | E
CP | P | #040658 | KATETER URINSKI BIOCATH CH 18 400MM z balončkom 10ML kat.št. 226518 Bard |  |  |  | 300 | KOS | 1 | [9 empty] | #N001462 | 1 |  | 226518 | Bard | [5 empty] | E
CP | N | #N001463 | KATETER S HIDROFILNO OBLOGO CH 20 z balončkom 10ML 2-lumenski urinski z Nelaton konico, 2 očesoma |  |  |  | 100 | KOS | 2 | [9 empty] | # | 1 | 2-lumenski urinski kateter s hidrofilno oblogo,40 cm dolžine, z Nelaton konico in 2 očesoma razporejenima vzporedno na vsaki strani konice katetra, z balončkom 10 ml,s plastičnim samotesnim ventilom na kanalu za ponjenje balončka, na katetru morajo biti natisnjeni podatki: velikost v CH/Fr, velikost v mm (pretvorba iz CH/Fr), kapaciteta balona,barvna lestvica na ventilu za prepoznavanje debeline urinskega katetra, pakiranje v dvojni sterilni omot | [7 empty] | E
CP | P | #052435 | KATETER URINSKI BIOCATH CH 20 400MM z balončkom 10ML kat.št. 226520 Bard |  |  |  | 100 | KOS | 1 | [9 empty] | #N001463 | 1 |  | 226520 | Bard | [5 empty] | E
CP | N | #N001464 | KATETER S HIDROFILNO OBLOGO CH 22 z balončkom 10ML 2-lumenski urinski z Nelaton konico, 2 očesoma |  |  |  | 20 | KOS | 2 | [9 empty] | # | 1 | 2-lumenski urinski kateter s hidrofilno oblogo,40 cm dolžine, z Nelaton konico in 2 očesoma razporejenima vzporedno na vsaki strani konice katetra, z balončkom 10 ml,s plastičnim samotesnim ventilom na kanalu za ponjenje balončka, na katetru morajo biti natisnjeni podatki: velikost v CH/Fr, velikost v mm (pretvorba iz CH/Fr), kapaciteta balona,barvna lestvica na ventilu za prepoznavanje debeline urinskega katetra, pakiranje v dvojni sterilni omot | [7 empty] | E
CP | P | #054885 | KATETER URINSKI BIOCATH CH 22 400MM z balončkom 10ML kat.št. 226522 Bard |  |  |  | 20 | KOS | 1 | [9 empty] | #N001464 | 1 |  | 226522 | Bard | [5 empty] | E
CP | N | #N001465 | KATETER S HIDROFILNO OBLOGO CH 24 z balončkom 10ML 2-lumenski urinski z Nelaton konico, 2 očesoma |  |  |  | 20 | KOS | 2 | [9 empty] | # | 1 | 2-lumenski urinski kateter s hidrofilno oblogo,40 cm dolžine, z Nelaton konico in 2 očesoma razporejenima vzporedno na vsaki strani konice katetra, z balončkom 10 ml,s plastičnim samotesnim ventilom na kanalu za pomnjenje balončka, na katetru morajo biti natisnjeni podatki: velikost v CH/Fr, velikost v mm (pretvorba iz CH/Fr), kapaciteta balona,barvna lestvica na ventilu za prepoznavanje debeline urinskega katetra, pakiranje v dvojni sterilni omot | [7 empty] | E
CP | P | #953680 | KATETER URINSKI BIOCATH CH 24 400MM z balončkom 10ML kat.št. 226524 Bard |  |  |  | 20 | KOS | 1 | [9 empty] | #N001465 | 1 |  | 226524 | Bard | [5 empty] | E
CP | N | #N001466 | KATETER ASPIRACIJSKI Z REGULATORJEM VLEKA CH 6 30cm PVC |  |  |  | 60 | KOS | 2 | [9 empty] | # | 1 | Aspiracijski kateter z regulatorjem vleka, iz PVC-ja za medicinsko uporabo,dolžine 30 cm,CH 6, matirana površina cevke omogoča uvajanje z minimalno uporabo lubrikantov,mehak, zaokrožen, zaprt vrh in oblika stranskih odprtin ter fleksibilnost cevke pri uvajanju ne povzročajo poškodb sluznice, stranske odprtine so prilagojene dimenziji cevi in oblikovane tako, da omogočajo učinkovito aspiracijo, priključki so barvno kodirani glede na dimenzijo, kateter je s centralno odprtino in dvema stranskima odprtinama, pakiran v sterilnem omotu | [7 empty] | E
CP | P | #958505 | KATETER ASPIRACIJSKI Z REGULATORJEM VLEKA PVC CH 6 300MM kat.št. 55127 Tik |  |  |  | 60 | KOS | 1 | [9 empty] | #N001466 | 1 |  | 55127 | Tik | [5 empty] | E
CP | N | #N001467 | KATETER ASPIRACIJSKI Z REGULATORJEM VLEKA CH 8 30cm PVC |  |  |  | 60 | KOS | 2 | [9 empty] | # | 1 | Aspiracijski kateter z regulatorjem vleka iz PVC-ja za medicinsko uporabo,dolžine 50 cm, CH 8, matirana površina cevke omogoča uvajanje z minimalno uporabo lubrikantov,mehak, zaokrožen, zaprt vrh in oblika stranskih odprtin ter fleksibilnost cevke pri uvajanju ne povzročajo poškodb sluznice, stranske odprtine so prilagojene dimenziji cevi in oblikovane tako, da omogočajo učinkovito aspiracijo, priključki so barvno kodirani glede na dimenzijo, kateter je s centralno odprtino in dvema stranskima odprtinama, pakiran v sterilnem omotu | [7 empty] | E
CP | P | #961705 | KATETER ASPIRACIJSKI Z REGULATORJEM VLEKA PVC CH 8 300MM kat.št. 55128 Tik |  |  |  | 60 | KOS | 1 | [9 empty] | #N001467 | 1 |  | 55128 | Tik | [5 empty] | E
CP | N | #N001468 | KATETER ŽENSKI PVC CH 12 dolžine 18CM 1-lumenski z Nelaton konico in dvema stranskima očesoma |  |  |  | 500 | KOS | 2 | [9 empty] | # | 1 | 1-lumenski kateter iz PVC-ja za medicinsko uporabo,dolžine 18 cm, matirana površina cevke omogoča uvajanje z minimalno uporabo lubrikantov,mehak, zaokrožen, zaprt vrh in oblika stranskih odprtin ter fleksibilnost cevke pri uvajanju ne povzročajo poškodb sluznice, stranske odprtine so prilagojene dimenziji cevi in oblikovane tako, da omogočajo učinkovito drenažo brez zastojev, priključki so barvno kodirani glede na dimenzijo, kateter je z zaokroženim zaprtim vrhom in dvema stranskima odprtinama, pakiran v sterilnem omotu | [7 empty] | E
CP | P | #956634 | KATETER ŽENSKI PVC NELATON CH 12 180MM kat.št. 54823 Tik |  |  |  | 500 | KOS | 1 | [9 empty] | #N001468 | 1 |  | 54823 | Tik | [5 empty] | E
CP | N | #N001469 | KATETER ŽENSKI PVC CH 14 dolžine 18CM 1-lumenski z Nelaton konico in dvema stranskima očesoma |  |  |  | 200 | KOS | 2 | [9 empty] | # | 1 | 1-lumenski kateter iz PVC-ja za medicinsko uporabo,dolžine 18 cm, matirana površina cevke omogoča uvajanje z minimalno uporabo lubrikantov,mehak, zaokrožen, zaprt vrh in oblika stranskih odprtin ter fleksibilnost cevke pri uvajanju ne povzročajo poškodb sluznice, stranske odprtine so prilagojene dimenziji cevi in oblikovane tako, da omogočajo učinkovito drenažo brez zastojev, priključki so barvno kodirani glede na dimenzijo, kateter je z zaokroženim zaprtim vrhom in dvema stranskima odprtinama, pakiran v sterilnem omotu | [7 empty] | E
CP | P | #956611 | KATETER ŽENSKI PVC NELATON CH 14 180MM kat.št. 54824 Tik |  |  |  | 200 | KOS | 1 | [9 empty] | #N001469 | 1 |  | 54824 | Tik | [5 empty] | E
CP | N | #N003856 | VREČKA URINSKA Z ODTOKOM 2L z nepovratnim ventilom in ODVZEMNIM MESTOM ZA VZOREC URINA |  |  |  | 250 | KOS | 2 | [9 empty] | # | 1 | Vrečka mora biti sterilna, vzdrževati mora zaprt drenažni sistem, omogočati mora neprekinjen spoj z urinskim katetrom, dovodna cev vrečke mora biti iz takšnega materiala, da se ne more prepogibati, volumen vrečke 2 litra, posamično pakirana, z izpustom in nepovratno valvulo (onemogočena retrogradna okužba) ter ODVZEMNIM MESTOM VZORCA URINA, držalo iz fleksibilnega in trdnega materiala, ki omogoča namestitev na večino bolniških postelj, vrečka naj ima stišček za klemanje urinske vrečke, oblika vrečke ne sme preprečevati zastajanje urina | [7 empty] | E
CP | P | #461568 | VREČKA URINSKA ODVZEMNO MESTO VZORC 2L z nepovratnim ventilom, z odtokom in držalom kat.št. 850412 + 850445 Teleflex Medical - Rüsch |  |  |  | 250 | KOS | 1 | [9 empty] | #N003856 | 1 |  | 850412 + 850445 | Teleflex Medical - Rüsch | [5 empty] | E
CP | P | #953910 | VREČKA URINSKA Z ODTOKOM 2L z nepovratnim ventilom in ODVZEMNIM MESTOM ZA VZOREC URINA kat.št. RT20414 Beyond Medical Device |  |  |  | 250 | KOS | 1 | [9 empty] | #N003856 | 1 |  | RT20414 | Beyond Medical Device | [5 empty] | E
CP | N | #N006034 | KATETER ASPIR. ZA USMERJ.ASP. CH 12 PVC s centralno in več stran.odprtin z regulatorjem |  |  |  | 50 | KOS | 2 | [9 empty] | # | 1 | Aspiracijski kateter za usmerjeno traheobronhialno aspiracijo je iz PVC-ja za medicinsko uporabo, CH 12, dolžine vsaj 50cm, matirana površina cevke omogoča uvajanje brez uporabe lubrikantov, kateter je s centralno odprtino in vsaj dvema stranskima odprtinama, stranske odprtine so prilagojene dimenziji cevi in oblikovane tako, da omogočajo učinkovito aspiracijo, mehak, zaokrožen vrh in oblika stranskih odprtin ter fleksibilnost matirane cevke pri uvajanju ne povzročajo poškodb sluznice in olajšajo uvajanje, regulator omogoča optimalno regulacijo vleka na priključku, radiopačen, v sterilnem ovoju | [7 empty] | E
CP | P | #953842 | KATETER ASPIR. ZA USMERJ.ASP. CH 12 kat.št. 62474 Tik |  |  |  | 50 | KOS | 1 | [9 empty] | #N006034 | 1 |  | 62474 | Tik | [5 empty] | E
CP | N | #N006035 | KATETER ASPIR. ZA USMERJ.ASP. CH 14 PVC s centralno in več stran.odprtin z regulatorjem |  |  |  | 100 | KOS | 2 | [9 empty] | # | 1 | Aspiracijski kateter za usmerjeno traheobronhialno aspiracijo je iz PVC-ja za medicinsko uporabo, CH 14, dolžine vsaj 50cm, matirana površina cevke omogoča uvajanje brez uporabe lubrikantov, kateter je s centralno odprtino in vsaj dvema stranskima odprtinama, stranske odprtine so prilagojene dimenziji cevi in oblikovane tako, da omogočajo učinkovito aspiracijo, mehak, zaokrožen vrh in oblika stranskih odprtin ter fleksibilnost matirane cevke pri uvajanju ne povzročajo poškodb sluznice in olajšajo uvajanje, regulator omogoča optimalno regulacijo vleka na priključku, radiopačen, v sterilnem ovoju | [7 empty] | E
CP | P | #953843 | KATETER ASPIR. ZA USMERJ.ASP. CH 14 kat.št. 62475 Tik |  |  |  | 100 | KOS | 1 | [9 empty] | #N006035 | 1 |  | 62475 | Tik | [5 empty] | E
CP | N | #N006036 | KATETER ASPIRACIJSKI 72 UR CH 12 turbočistilni zaprt sistem endotrahealni |  |  |  | 20 | KOS | 2 | [9 empty] | # | 1 | Turbočistilni, zaprti sistem za izsesavanje za odrasle,ne vsebuje latexa, CH/F 12, dolžine 54cm, endotrahealni, z dvojno vrtljivo cevjo s kolenom, s 15-22mm konektorjem in portom za izpiranje ter PEEP tesnilom,ki zmanjša izgubo PEEP-a, pakiran v sterilnem ovoju, priložene so še viale fiziološke raztopine | [7 empty] | E
CP | P | #461569 | KATETER ASPIRACIJSKI 72 UR CH 12 Endo., MDI, WP kat.št. 22712186-5 Halyard (sc=20kos) |  |  |  | 20 | KOS | 1 | [9 empty] | #N006036 | 1 |  | 22712186-5 | Halyard | [5 empty] | E
CP | N | #N006037 | KATETER ASPIRACIJSKI 72 UR CH 14 turbočistilni zaprt sistem endotrahealni |  |  |  | 10 | KOS | 2 | [9 empty] | # | 1 | Turbočistilni, zaprti sistem za izsesavanje za odrasle,ne vsebuje latexa, CH/F 14, dolžine 54cm, endotrahealni, z dvojno vrtljivo cevjo s kolenom, s 15-22mm konektorjem in portom za izpiranje ter PEEP tesnilom,ki zmanjša izgubo PEEP-a, pakiran v sterilnem ovoju, priložene so še viale fiziološke raztopine | [7 empty] | E
CP | P | #461570 | KATETER ASPIRACIJSKI 72 UR CH 14 Endo., MDI, WP kat.št. 22714186-5 Halyard (sc=20kos) |  |  |  | 10 | KOS | 1 | [9 empty] | #N006037 | 1 |  | 22714186-5 | Halyard | [5 empty] | E
CP | N | #N006038 | KATETER FOLEY LATEX+SILIKON CH 8 2-lumenski urinski iz latexa s silikonsko oblogo Nelaton konico 2 očesoma, z B. 3-15ml |  |  |  | 10 | KOS | 2 | [9 empty] | # | 1 | 2-lumenski urinski kateter iz lateksa s silikonsko oblogo, vsaj 30 cm dolžine, z Nelaton konico in 2 očesoma, ki sta vzporedni, na vsaki lateralni strani konice, z balončkom 3-15ml, s plastičnim samotesnim ventilom na kanalu za ponjenje balončka, na katetru morajo biti natisnjeni podatki: velikost v CH/Fr, velikost v mm (pretvorba iz CH/Fr), kapaciteta balona,barvna lestvica na ventilu za prepoznavanje debeline urinskega katetra, pakiranje v dvojni sterilni omot Lahko tudi dolžine 30 cm. | [7 empty] | E
CP | P | #461571 | KATETER FOLEY LATEX+SILIKON CH 8 Curity kat.št. 2908-02 Covidien (sc=12kos) |  |  |  | 10 | KOS | 1 | [9 empty] | #N006038 | 1 |  | 2908-02 | Covidien | [5 empty] | E
CP | P | #461775 | KATETER FOLEY LATEX+SILIKON CH 8 30CM kat.št. 661008 Asid Bonz |  |  |  | 10 | KOS | 1 | [9 empty] | #N006038 | 1 |  | 661008 | Asid Bonz | [5 empty] | E
CP | P | #960418 | KATETER FOLEY LATEX+SILIKON CH 8 40CM kat.št. 180003-8 Teleflex Medical - Rüsch |  |  |  | 10 | KOS | 1 | [9 empty] | #N006038 | 1 |  | 180003-8 | Teleflex Medical - Rüsch | [5 empty] | E
CP | N | #N006039 | KATETER FOLEY LATEX+SILIKON CH 10 2-lumenski urinski iz latexa s silikonsko oblogo Nelaton konico 2 očesoma, z B. 3-15ml |  |  |  | 10 | KOS | 2 | [9 empty] | # | 1 | 2-lumenski urinski kateter iz lateksa s silikonsko oblogo, vsaj 30 cm dolžine, z Nelaton konico in 2 očesoma, ki sta vzporedni, na vsaki lateralni strani konice, z balončkom 3-15ml, s plastičnim samotesnim ventilom na kanalu za ponjenje balončka, na katetru morajo biti natisnjeni podatki: velikost v CH/Fr, velikost v mm (pretvorba iz CH/Fr), kapaciteta balona,barvna lestvica na ventilu za prepoznavanje debeline urinskega katetra, pakiranje v dvojni sterilni omot, razpisani kateter foley latex+silikon, narejen iz lateksa in silikoniziran. Lahko tudi dolžine 30 cm. | [7 empty] | E
CP | P | #461572 | KATETER FOLEY LATEX+SILIKON CH 10 Curity kat.št. 2910-02 Covidien (sc=12kos) |  |  |  | 10 | KOS | 1 | [9 empty] | #N006039 | 1 |  | 2910-02 | Covidien | [5 empty] | E
CP | P | #461776 | KATETER FOLEY LATEX+SILIKON CH 10 30CM kat.št. 661010 Asid Bonz |  |  |  | 10 | KOS | 1 | [9 empty] | #N006039 | 1 |  | 661010 | Asid Bonz | [5 empty] | E
CP | P | #960419 | KATETER FOLEY LATEX+SILIKON CH 10 40CM kat.št. 180003-10 Teleflex Medical - Rüsch |  |  |  | 10 | KOS | 1 | [9 empty] | #N006039 | 1 |  | 180003-10 | Teleflex Medical - Rüsch | [5 empty] | E
CP | N | #N006040 | KATETER FOLEY LATEX+SILIKON CH 12 2-lumenski urinski iz latexa s silikonsko oblogo Nelaton konico 2 očesoma, z B. 5-15ml |  |  |  | 50 | KOS | 2 | [9 empty] | # | 1 | 2-lumenski urinski kateter iz lateksa s silikonsko oblogo, 40 cm dolžine, z Nelaton konico in 2 očesoma, ki sta vzporedni, na vsaki lateralni strani konice, z balončkom 5-15ml, s plastičnim samotesnim ventilom na kanalu za ponjenje balončka, na katetru morajo biti natisnjeni podatki: velikost v CH/Fr, velikost v mm (pretvorba iz CH/Fr), kapaciteta balona,barvna lestvica na ventilu za prepoznavanje debeline urinskega katetra, pakiranje v dvojni sterilni omot | [7 empty] | E
CP | P | #052299 | KATETER FOLEY LATEX+SILIKON CH 12 40CM balonček 5-10 ml kat.št. 180605-12 Teleflex Medical – Rüsch |  |  |  | 50 | KOS | 1 | [9 empty] | #N006040 | 1 |  | 180605-12 | Teleflex Medical - Rüsch | [5 empty] | E
CP | N | #N006041 | KATETER FOLEY LATEX+SILIKON CH 14 2-lumenski urinski iz latexa s silikonsko oblogo Nelaton konico 2 očesoma, z B. 5-15ml |  |  |  | 550 | KOS | 2 | [9 empty] | # | 1 | 2-lumenski urinski kateter iz lateksa s silikonsko oblogo, 40 cm dolžine, z Nelaton konico in 2 očesoma, ki sta vzporedni, na vsaki lateralni strani konice, z balončkom 5-15ml, s plastičnim samotesnim ventilom na kanalu za ponjenje balončka, na katetru morajo biti natisnjeni podatki: velikost v CH/Fr, velikost v mm (pretvorba iz CH/Fr), kapaciteta balona,barvna lestvica na ventilu za prepoznavanje debeline urinskega katetra, pakiranje v dvojni sterilni omot | [7 empty] | E
CP | P | #026752 | KATETER FOLEY LATEX+SILIKON CH 14 40CM balonček 5-10 ml kat.št. 180605-14 Teleflex Medical – Rüsch |  |  |  | 550 | KOS | 1 | [9 empty] | #N006041 | 1 |  | 180605-14 | Teleflex Medical - Rüsch | [5 empty] | E
CP | N | #N006042 | KATETER FOLEY LATEX+SILIKON CH 16 2-lumenski urinski iz latexa s silikonsko oblogo Nelaton konico 2 očesoma, z B. 5-15ml |  |  |  | 1200 | KOS | 2 | [9 empty] | # | 1 | 2-lumenski urinski kateter iz lateksa s silikonsko oblogo, 40 cm dolžine, z Nelaton konico in 2 očesoma, ki sta vzporedni, na vsaki lateralni strani konice, z balončkom 5-15ml, s plastičnim samotesnim ventilom na kanalu za ponjenje balončka, na katetru morajo biti natisnjeni podatki: velikost v CH/Fr, velikost v mm (pretvorba iz CH/Fr), kapaciteta balona,barvna lestvica na ventilu za prepoznavanje debeline urinskega katetra, pakiranje v dvojni sterilni omot | [7 empty] | E
CP | P | #013455 | KATETER FOLEY LATEX+SILIKON CH 16 40CM balonček 5-15 ml kat.št. 180605-16 Teleflex Medical – Rüsch |  |  |  | 1200 | KOS | 1 | [9 empty] | #N006042 | 1 |  | 180605-16 | Teleflex Medical - Rüsch | [5 empty] | E
CP | N | #N006043 | KATETER FOLEY LATEX+SILIKON CH 18 2-lumenski urinski iz latexa s silikonsko oblogo Nelaton konico 2 očesoma, z B. 5-15ml |  |  |  | 750 | KOS | 2 | [9 empty] | # | 1 | 2-lumenski urinski kateter iz lateksa s silikonsko oblogo, 40 cm dolžine, z Nelaton konico in 2 očesoma, ki sta vzporedni, na vsaki lateralni strani konice, z balončkom 5-15ml, s plastičnim samotesnim ventilom na kanalu za ponjenje balončka, na katetru morajo biti natisnjeni podatki: velikost v CH/Fr, velikost v mm (pretvorba iz CH/Fr), kapaciteta balona,barvna lestvica na ventilu za prepoznavanje debeline urinskega katetra, pakiranje v dvojni sterilni omot | [7 empty] | E
CP | P | #024482 | KATETER FOLEY LATEX+SILIKON CH 18 40CM balonček 5-15 ml kat.št. 180605-18 Teleflex Medical – Rüsch |  |  |  | 750 | KOS | 1 | [9 empty] | #N006043 | 1 |  | 180605-18 | Teleflex Medical - Rüsch | [5 empty] | E
CP | N | #N006044 | KATETER FOLEY LATEX+SILIKON CH 20 2-lumenski urinski iz latexa s silikonsko oblogo Nelaton konico 2 očesoma, z B. 5-15ml |  |  |  | 180 | KOS | 2 | [9 empty] | # | 1 | 2-lumenski urinski kateter iz lateksa s silikonsko oblogo, 40 cm dolžine, z Nelaton konico in 2 očesoma, ki sta vzporedni, na vsaki lateralni strani konice, z balončkom 5-15ml, s plastičnim samotesnim ventilom na kanalu za ponjenje balončka, na katetru morajo biti natisnjeni podatki: velikost v CH/Fr, velikost v mm (pretvorba iz CH/Fr), kapaciteta balona,barvna lestvica na ventilu za prepoznavanje debeline urinskega katetra, pakiranje v dvojni sterilni omot | [7 empty] | E
CP | P | #026514 | KATETER FOLEY LATEX+SILIKON CH 20 40CM balonček 5-15 ml kat.št. 180605-20 Teleflex Medical - Rüsch |  |  |  | 180 | KOS | 1 | [9 empty] | #N006044 | 1 |  | 180605-20 | Teleflex Medical - Rüsch | [5 empty] | E
CP | N | #N006045 | KATETER FOLEY LATEX+SILIKON CH 22 2-lumenski urinski iz latexa s silikonsko oblogo Nelaton konico 2 očesoma, z B. 5-15ml |  |  |  | 50 | KOS | 2 | [9 empty] | # | 1 | 2-lumenski urinski kateter iz lateksa s silikonsko oblogo, 40 cm dolžine, z Nelaton konico in 2 očesoma, ki sta vzporedni, na vsaki lateralni strani konice, z balončkom 5-15ml, s plastičnim samotesnim ventilom na kanalu za ponjenje balončka, na katetru morajo biti natisnjeni podatki: velikost v CH/Fr, velikost v mm (pretvorba iz CH/Fr), kapaciteta balona,barvna lestvica na ventilu za prepoznavanje debeline urinskega katetra, pakiranje v dvojni sterilni omot | [7 empty] | E
CP | P | #047066 | KATETER FOLEY LATEX+SILIKON CH 22 40CM balonček 5-15 ml kat.št. 180605-22 Teleflex Medical - Rüsch |  |  |  | 50 | KOS | 1 | [9 empty] | #N006045 | 1 |  | 180605-22 | Teleflex Medical - Rüsch | [5 empty] | E
CP | N | #N006046 | KATETER FOLEY LATEX+SILIKON CH 24 2-lumenski urinski iz latexa s silikonsko oblogo Nelaton konico 2 očesoma, z B. 5-15ml |  |  |  | 20 | KOS | 2 | [9 empty] | # | 1 | 2-lumenski urinski kateter iz lateksa s silikonsko oblogo, 40 cm dolžine, z Nelaton konico in 2 očesoma, ki sta vzporedni, na vsaki lateralni strani konice, z balončkom 5-15ml, s plastičnim samotesnim ventilom na kanalu za ponjenje balončka, na katetru morajo biti natisnjeni podatki: velikost v CH/Fr, velikost v mm (pretvorba iz CH/Fr), kapaciteta balona,barvna lestvica na ventilu za prepoznavanje debeline urinskega katetra, pakiranje v dvojni sterilni omot | [7 empty] | E
CP | P | #051751 | KATETER FOLEY LATEX+SILIKON CH 24 40CM balonček 5-15 ml kat.št. 180605-24 Teleflex Medical - Rüsch |  |  |  | 20 | KOS | 1 | [9 empty] | #N006046 | 1 |  | 180605-24 | Teleflex Medical - Rüsch | [5 empty] | E
CP | N | #N006047 | KATETER FOLEY S TEMPERATURNIM SENZORJEM CH 16 |  |  |  | 50 | KOS | 2 | [9 empty] | # | 1 | 2-lumenski urinski kateter iz silikona s temperaturnim senzorjem in standardnim priključkom, 40 cm +-10% dolžine, z Nelaton konico in 2 očesoma, ki sta vzporedni, na vsaki lateralni strani konice, z balončkom 5-15ml, s plastičnim samotesnim ventilom na kanalu za ponjenje balončka, na katetru morajo biti natisnjeni podatki: velikost v CH/Fr, velikost v mm (pretvorba iz CH/Fr), kapaciteta balona,barvna lestvica na ventilu za prepoznavanje debeline urinskega katetra, pakiranje v dvojni sterilni omot, radiopačen , s kontrastno črto po dolžini | [7 empty] | E
CP | P | #959935 | KATETER FOLEY S TEMPERATURNIM SENZORJEM CH 16 kat.št. 179361-000016 Teleflex Medical - Rüsch |  |  |  | 50 | KOS | 1 | [9 empty] | #N006047 | 1 |  | 179361-000016 | Teleflex Medical - Rüsch | [5 empty] | E
CP | N | #N006048 | KATETER FOLEY S TEMPERATURNIM SENZORJEM CH 18 |  |  |  | 50 | KOS | 2 | [9 empty] | # | 1 | 2-lumenski urinski kateter iz silikona s temperaturnim senzorjem in standardnim priključkom, 40 cm +-10% dolžine, z Nelaton konico in 2 očesoma, ki sta vzporedni, na vsaki lateralni strani konice, z balončkom 5-15ml, s plastičnim samotesnim ventilom na kanalu za ponjenje balončka, na katetru morajo biti natisnjeni podatki: velikost v CH/Fr, velikost v mm (pretvorba iz CH/Fr), kapaciteta balona,barvna lestvica na ventilu za prepoznavanje debeline urinskega katetra, pakiranje v dvojni sterilni omot, radiopačen , s kontrastno črto po dolžini | [7 empty] | E
CP | P | #959936 | KATETER FOLEY S TEMPERATURNIM SENZORJEM CH 18 kat.št. 179361-000018 Teleflex Medical - Rüsch |  |  |  | 50 | KOS | 1 | [9 empty] | #N006048 | 1 |  | 179361-000018 | Teleflex Medical - Rüsch | [5 empty] | E
CP | N | #N006049 | KATETER FOLEY SILIKON CH 8 2-lumenski urinski Nelaton konico 2 očesoma, z balončkom 3-15ml |  |  |  | 5 | KOS | 2 | [9 empty] | # | 1 | 2-lumenski urinski kateter iz silikona,vsaj 30 cm dolžine, z Nelaton konico in 2 očesoma, ki sta vzporedni, na vsaki lateralni strani konice, z balončkom 3-15ml, s plastičnim samotesnim ventilom na kanalu za ponjenje balončka, na katetru morajo biti natisnjeni podatki: velikost v CH/Fr, velikost v mm (pretvorba iz CH/Fr), kapaciteta balona,barvna lestvica na ventilu za prepoznavanje debeline urinskega katetra, pakiranje v dvojni sterilni omot, radiopačen Lahko tudi dolžine 30 cm. | [7 empty] | E
CP | P | #461573 | KATETER FOLEY SILIKON CH 8 31CM balonček 3ml kat.št. 170003-8 Teleflex Medical - Rüsch (sc=5kom) |  |  |  | 5 | KOS | 1 | [9 empty] | #N006049 | 1 |  | 170003-8 | Teleflex Medical - Rüsch | [5 empty] | E
CP | P | #461777 | KATETER FOLEY SILIKON CH 8 40CM kat.št. 2803135801 Well Lead Med |  |  |  | 5 | KOS | 1 | [9 empty] | #N006049 | 1 |  | 2803135801 | Well Lead Med | [5 empty] | E
CP | P | #960417 | KATETER FOLEY SILIKON CH 8 40CM kat.št. 1108.08 Uromedex Export Gmbh |  |  |  | 5 | KOS | 1 | [9 empty] | #N006049 | 1 |  | 1108.08 | Uromedex Export Gmbh | [5 empty] | E
CP | N | #N006050 | KATETER FOLEY SILIKON CH 10 2-lumenski urinski Nelaton konico 2 očesoma, z balončkom 3-15ml |  |  |  | 5 | KOS | 2 | [9 empty] | # | 1 | 2-lumenski urinski kateter iz silikona,40 cm dolžine, z Nelaton konico in 2 očesoma, ki sta vzporedni, na vsaki lateralni strani konice, z balončkom 3-15ml, s plastičnim samotesnim ventilom na kanalu za ponjenje balončka, na katetru morajo biti natisnjeni podatki: velikost v CH/Fr, velikost v mm (pretvorba iz CH/Fr), kapaciteta balona,barvna lestvica na ventilu za prepoznavanje debeline urinskega katetra, pakiranje v dvojni sterilni omot, radiopačen, lahko tudi kateter foley silikon dolžine 31 cm z balončkom 5ml. | [7 empty] | E
CP | P | #032111 | KATETER FOLEY SILIKON CH 10 40CM kat.št. 1108.10 Uromedex Export Gmbh |  |  |  | 5 | KOS | 1 | [9 empty] | #N006050 | 1 |  | 1108.10 | Uromedex Export Gmbh | [5 empty] | E
CP | P | #461574 | KATETER FOLEY SILIKON CH 10 31CM balonček 5ml kat.št. 170003-10 Teleflex Medical - Rüsch (sc=5kom) |  |  |  | 5 | KOS | 1 | [9 empty] | #N006050 | 1 |  | 170003-10 | Teleflex Medical - Rüsch | [5 empty] | E
CP | P | #461778 | KATETER FOLEY SILIKON CH 10 40CM kat.št. 2803135802 Well Lead Med |  |  |  | 5 | KOS | 1 | [9 empty] | #N006050 | 1 |  | 2803135802 | Well Lead Med | [5 empty] | E
CP | N | #N006051 | KATETER FOLEY SILIKON CH 12 2-lumenski urinski Nelaton konico 2 očesoma, z balončkom 5-15ml |  |  |  | 5 | KOS | 2 | [9 empty] | # | 1 | 2-lumenski urinski kateter iz silikona,40 cm dolžine, z Nelaton konico in 2 očesoma, ki sta vzporedni, na vsaki lateralni strani konice, z balončkom 5-15ml, s plastičnim samotesnim ventilom na kanalu za ponjenje balončka, na katetru morajo biti natisnjeni podatki: velikost v CH/Fr, velikost v mm (pretvorba iz CH/Fr), kapaciteta balona,barvna lestvica na ventilu za prepoznavanje debeline urinskega katetra, pakiranje v dvojni sterilni omot, radiopačen, lahko kateter foley silikon dolžine 41 cm z balončkom 10 ml. | [7 empty] | E
CP | P | #052510 | KATETER FOLEY SILIKON CH 12 40CM kat.št. 1108.12 Uromedex Export Gmbh |  |  |  | 5 | KOS | 1 | [9 empty] | #N006051 | 1 |  | 1108.12 | Uromedex Export Gmbh | [5 empty] | E
CP | P | #461575 | KATETER FOLEY SILIKON CH 12 41CM balonček 10ml kat.št. 170605-12 Teleflex Medical - Rüsch (sc=10kom) |  |  |  | 5 | KOS | 1 | [9 empty] | #N006051 | 1 |  | 170605-12 | Teleflex Medical - Rüsch | [5 empty] | E
CP | N | #N006052 | KATETER FOLEY SILIKON CH 14 2-lumenski urinski Nelaton konico 2 očesoma, z balončkom 5-15ml |  |  |  | 5 | KOS | 2 | [9 empty] | # | 1 | 2-lumenski urinski kateter iz silikona,40 cm dolžine, z Nelaton konico in 2 očesoma, ki sta vzporedni, na vsaki lateralni strani konice, z balončkom 5-15ml, s plastičnim samotesnim ventilom na kanalu za ponjenje balončka, na katetru morajo biti natisnjeni podatki: velikost v CH/Fr, velikost v mm (pretvorba iz CH/Fr), kapaciteta balona,barvna lestvica na ventilu za prepoznavanje debeline urinskega katetra, pakiranje v dvojni sterilni omot, radiopačen, lahko tudi kateter foley silikon dolžine 41 cm z balončkom 10ml. | [7 empty] | E
CP | P | #034479 | KATETER FOLEY SILIKON CH 14 40CM kat.št. 1108.14 Uromedex Export Gmbh |  |  |  | 5 | KOS | 1 | [9 empty] | #N006052 | 1 |  | 1108.14 | Uromedex Export Gmbh | [5 empty] | E
CP | P | #461576 | KATETER FOLEY SILIKON CH 14 41CM balonček 10ml kat.št. 170605-14 Teleflex Medical - Rüsch (sc=10kom) |  |  |  | 5 | KOS | 1 | [9 empty] | #N006052 | 1 |  | 170605-14 | Teleflex Medical - Rüsch | [5 empty] | E
CP | N | #N006053 | KATETER FOLEY SILIKON CH 16 2-lumenski urinski Nelaton konico 2 očesoma, z balončkom 5-15m |  |  |  | 10 | KOS | 2 | [9 empty] | # | 1 | 2-lumenski urinski kateter iz silikona,40 cm dolžine, z Nelaton konico in 2 očesoma, ki sta vzporedni, na vsaki lateralni strani konice, z balončkom 5-15ml, s plastičnim samotesnim ventilom na kanalu za ponjenje balončka, na katetru morajo biti natisnjeni podatki: velikost v CH/Fr, velikost v mm (pretvorba iz CH/Fr), kapaciteta balona,barvna lestvica na ventilu za prepoznavanje debeline urinskega katetra, pakiranje v dvojni sterilni omot, radiopačen, lahko kateter foley silikon dolžine 41 cm z balončkom 10 ml. | [7 empty] | E
CP | P | #051762 | KATETER FOLEY SILIKON CH 16 40CM kat.št. 1108.16 Uromedex Export Gmbh |  |  |  | 10 | KOS | 1 | [9 empty] | #N006053 | 1 |  | 1108.16 | Uromedex Export Gmbh | [5 empty] | E
CP | P | #461577 | KATETER FOLEY SILIKON CH 16 41CM balonček 10ml kat.št. 170605-16 Teleflex Medical - Rüsch (sc=10kom) |  |  |  | 10 | KOS | 1 | [9 empty] | #N006053 | 1 |  | 170605-16 | Teleflex Medical - Rüsch | [5 empty] | E
CP | N | #N006054 | KATETER FOLEY SILIKON CH 18 2-lumenski urinski Nelaton konico 2 očesoma, z balončkom 5-15ml |  |  |  | 10 | KOS | 2 | [9 empty] | # | 1 | 2-lumenski urinski kateter iz silikona,40 cm dolžine, z Nelaton konico in 2 očesoma, ki sta vzporedni, na vsaki lateralni strani konice, z balončkom 5-15ml, s plastičnim samotesnim ventilom na kanalu za ponjenje balončka, na katetru morajo biti natisnjeni podatki: velikost v CH/Fr, velikost v mm (pretvorba iz CH/Fr), kapaciteta balona,barvna lestvica na ventilu za prepoznavanje debeline urinskega katetra, pakiranje v dvojni sterilni omot, radiopačen, lahko kateter foley silikon dolžine 41 cm z balončkom 10 ml. | [7 empty] | E
CP | P | #051775 | KATETER FOLEY SILIKON CH 18 40CM kat.št. 1108.18 Uromedex Export Gmbh |  |  |  | 10 | KOS | 1 | [9 empty] | #N006054 | 1 |  | 1108.18 | Uromedex Export Gmbh | [5 empty] | E
CP | P | #461578 | KATETER FOLEY SILIKON CH 18 41CM balonček 10ml kat.št. 170605-18 Teleflex Medical - Rüsch (sc=10kom) |  |  |  | 10 | KOS | 1 | [9 empty] | #N006054 | 1 |  | 170605-18 | Teleflex Medical - Rüsch | [5 empty] | E
CP | N | #N006055 | KATETER FOLEY SILIKON CH 20 2-lumenski urinski Nelaton konico 2 očesoma, z balončkom 5-15ml |  |  |  | 10 | KOS | 2 | [9 empty] | # | 1 | 2-lumenski urinski kateter iz silikona,40 cm dolžine, z Nelaton konico in 2 očesoma, ki sta vzporedni, na vsaki lateralni strani konice, z balončkom 5-15ml, s plastičnim samotesnim ventilom na kanalu za ponjenje balončka, na katetru morajo biti natisnjeni podatki: velikost v CH/Fr, velikost v mm (pretvorba iz CH/Fr), kapaciteta balona,barvna lestvica na ventilu za prepoznavanje debeline urinskega katetra, pakiranje v dvojni sterilni omot, radiopačen, lahko kateter foley silikon dolžine 41 cm z balončkom 10 ml. | [7 empty] | E
CP | P | #035335 | KATETER FOLEY SILIKON CH 20 40CM kat.št. 1108.20 Uromedex Export Gmbh |  |  |  | 10 | KOS | 1 | [9 empty] | #N006055 | 1 |  | 1108.20 | Uromedex Export Gmbh | [5 empty] | E
CP | P | #461579 | KATETER FOLEY SILIKON CH 20 41CM balonček 10ml kat.št. 170605-20 Teleflex Medical - Rüsch (sc=10kom) |  |  |  | 10 | KOS | 1 | [9 empty] | #N006055 | 1 |  | 170605-20 | Teleflex Medical - Rüsch | [5 empty] | E
CP | N | #N006056 | KATETER FOLEY SILIKON CH 22 2-lumenski urinski Nelaton konico 2 očesoma, z balončkom 5-15ml |  |  |  | 10 | KOS | 2 | [9 empty] | # | 1 | 2-lumenski urinski kateter iz silikona,40 cm dolžine, z Nelaton konico in 2 očesoma, ki sta vzporedni, na vsaki lateralni strani konice, z balončkom 5-15ml, s plastičnim samotesnim ventilom na kanalu za ponjenje balončka, na katetru morajo biti natisnjeni podatki: velikost v CH/Fr, velikost v mm (pretvorba iz CH/Fr), kapaciteta balona,barvna lestvica na ventilu za prepoznavanje debeline urinskega katetra, pakiranje v dvojni sterilni omot, radiopačen, lahko kateter foley silikon dolžine 41 cm z balončkom 10 ml. | [7 empty] | E
CP | P | #051802 | KATETER FOLEY SILIKON CH 22 40CM kat.št. 1108.22 Uromedex Export Gmbh |  |  |  | 10 | KOS | 1 | [9 empty] | #N006056 | 1 |  | 1108.22 | Uromedex Export Gmbh | [5 empty] | E
CP | P | #461580 | KATETER FOLEY SILIKON CH 22 41CM balonček 10ml kat.št. 170605-22 Teleflex Medical - Rüsch (sc=10kom) |  |  |  | 10 | KOS | 1 | [9 empty] | #N006056 | 1 |  | 170605-22 | Teleflex Medical - Rüsch | [5 empty] | E
CP | N | #N006057 | KATETER FOLEY SILIKON CH 24 2-lumenski urinski Nelaton konico 2 očesoma, z balončkom 5-15ml |  |  |  | 10 | KOS | 2 | [9 empty] | # | 1 | 2-lumenski urinski kateter iz silikona,40 cm dolžine, z Nelaton konico in 2 očesoma, ki sta vzporedni, na vsaki lateralni strani konice, z balončkom 5-15ml, s plastičnim samotesnim ventilom na kanalu za ponjenje balončka, na katetru morajo biti natisnjeni podatki: velikost v CH/Fr, velikost v mm (pretvorba iz CH/Fr), kapaciteta balona,barvna lestvica na ventilu za prepoznavanje debeline urinskega katetra, pakiranje v dvojni sterilni omot, radiopačen, lahko kateter foley silikon dolžine 41 cm z balončkom 10 ml. | [7 empty] | E
CP | P | #052777 | KATETER FOLEY SILIKON CH 24 40CM kat.št. 1108.24 Uromedex Export Gmbh |  |  |  | 10 | KOS | 1 | [9 empty] | #N006057 | 1 |  | 1108.24 | Uromedex Export Gmbh | [5 empty] | E
CP | P | #461581 | KATETER FOLEY SILIKON CH 24 41CM balonček 10ml kat.št. 170605-24 Teleflex Medical - Rüsch (sc=10kom) |  |  |  | 10 | KOS | 1 | [9 empty] | #N006057 | 1 |  | 170605-24 | Teleflex Medical - Rüsch | [5 empty] | E
CP | N | #N006066 | KATETER MOŠKI PVC CH 16 1-lumenski PVC kateter, dolžine 40 cm, z Nelaton konico in dvema stranskima očesoma |  |  |  | 60 | KOS | 2 | [9 empty] | # | 1 | 1-lumenski kateter iz PVC-ja za medicinsko uporabo,dolžine 40 cm, matirana površina cevke omogoča uvajanje z minimalno uporabo lubrikantov,mehak, zaokrožen, zaprt vrh in oblika stranskih odprtin ter fleksibilnost cevke pri uvajanju ne povzročajo poškodb sluznice, stranske odprtine so prilagojene dimenziji cevi in oblikovane tako, da omogočajo učinkovito drenažo brez zastojev, priključki so barvno kodirani glede na dimenzijo, kateter je z zaokroženim zaprtim vrhom in dvema stranskima odprtinama, pakiran v sterilnem omotu | [7 empty] | E
CP | P | #013463 | KATETER MOŠKI PVC NELATON CH16 400MM kat.št. 54807 Tik |  |  |  | 60 | KOS | 1 | [9 empty] | #N006066 | 1 |  | 54807 | Tik | [5 empty] | E
CP | N | #N006067 | KATETER MOŠKI PVC CH 18 1-lumenski PVC kateter, dolžine 40 cm, z Nelaton konico in dvema stranskima očesoma |  |  |  | 60 | KOS | 2 | [9 empty] | # | 1 | 1-lumenski kateter iz PVC-ja za medicinsko uporabo,dolžine 40 cm, matirana površina cevke omogoča uvajanje z minimalno uporabo lubrikantov,mehak, zaokrožen, zaprt vrh in oblika stranskih odprtin ter fleksibilnost cevke pri uvajanju ne povzročajo poškodb sluznice, stranske odprtine so prilagojene dimenziji cevi in oblikovane tako, da omogočajo učinkovito drenažo brez zastojev, priključki so barvno kodirani glede na dimenzijo, kateter je z zaokroženim zaprtim vrhom in dvema stranskima odprtinama, pakiran v sterilnem omotu | [7 empty] | E
CP | P | #013447 | KATETER MOŠKI PVC NELATON CH18 400MM kat.št. 54808 Tik |  |  |  | 60 | KOS | 1 | [9 empty] | #N006067 | 1 |  | 54808 | Tik | [5 empty] | E
CP | N | #N006068 | KATETER MOŠKI PVC CH 20 1-lumenski PVC kateter, dolžine 40 cm, z Nelaton konico in dvema stranskima očesoma |  |  |  | 20 | KOS | 2 | [9 empty] | # | 1 | 1-lumenski kateter iz PVC-ja za medicinsko uporabo,dolžine 40 cm, matirana površina cevke omogoča uvajanje z minimalno uporabo lubrikantov,mehak, zaokrožen, zaprt vrh in oblika stranskih odprtin ter fleksibilnost cevke pri uvajanju ne povzročajo poškodb sluznice, stranske odprtine so prilagojene dimenziji cevi in oblikovane tako, da omogočajo učinkovito drenažo brez zastojev, priključki so barvno kodirani glede na dimenzijo, kateter je z zaokroženim zaprtim vrhom in dvema stranskima odprtinama, pakiran v sterilnem omotu | [7 empty] | E
CP | P | #002321 | KATETER MOŠKI PVC NELATON CH20 400MM kat.št. 54809 Tik |  |  |  | 20 | KOS | 1 | [9 empty] | #N006068 | 1 |  | 54809 | Tik | [5 empty] | E
CP | N | #N006069 | KATETER MOŠKI PVC CH 6 1-lumenski PVC kateter, dolžine 40 cm, z Nelaton konico in dvema stranskima očesoma |  |  |  | 20 | KOS | 2 | [9 empty] | # | 1 | 1-lumenski kateter iz PVC-ja za medicinsko uporabo,dolžine 40 cm, matirana površina cevke omogoča uvajanje z minimalno uporabo lubrikantov,mehak, zaokrožen, zaprt vrh in oblika stranskih odprtin ter fleksibilnost cevke pri uvajanju ne povzročajo poškodb sluznice, stranske odprtine so prilagojene dimenziji cevi in oblikovane tako, da omogočajo učinkovito drenažo brez zastojev, priključki so barvno kodirani glede na dimenzijo, kateter je z zaokroženim zaprtim vrhom in dvema stranskima odprtinama, pakiran v sterilnem omotu | [7 empty] | E
CP | P | #014874 | KATETER MOŠKI PVC NELATON CH 6 400MM kat.št. 54802 Tik |  |  |  | 20 | KOS | 1 | [9 empty] | #N006069 | 1 |  | 54802 | Tik | [5 empty] | E
CP | N | #N006070 | KATETER MOŠKI PVC CH 8 1-lumenski PVC kateter, dolžine 40 cm, z Nelaton konico in dvema stranskima očesoma |  |  |  | 10 | KOS | 2 | [9 empty] | # | 1 | 1-lumenski kateter iz PVC-ja za medicinsko uporabo,dolžine 40 cm, matirana površina cevke omogoča uvajanje z minimalno uporabo lubrikantov,mehak, zaokrožen, zaprt vrh in oblika stranskih odprtin ter fleksibilnost cevke pri uvajanju ne povzročajo poškodb sluznice, stranske odprtine so prilagojene dimenziji cevi in oblikovane tako, da omogočajo učinkovito drenažo brez zastojev, priključki so barvno kodirani glede na dimenzijo, kateter je z zaokroženim zaprtim vrhom in dvema stranskima odprtinama, pakiran v sterilnem omotu | [7 empty] | E
CP | P | #014875 | KATETER MOŠKI PVC NELATON CH 8 400MM kat.št. 54803 Tik |  |  |  | 10 | KOS | 1 | [9 empty] | #N006070 | 1 |  | 54803 | Tik | [5 empty] | E
CP | N | #N006071 | KATETER TIEMANN PTFE CH 14 z balončkom 10ML 2-lumenski urinski s Coude konico, 1 očesom |  |  |  | 10 | KOS | 2 | [9 empty] | # | 1 | 2-lumenski urinski kateter iz latexa s PTFE oblogo, s Coude konico zaključeno s srednjo veliko olivo, 1 očesom na lateralni strani konice, z balončkom 10 ml, s plastičnim samotesnim ventilom na kanalu za ponjenje balončka, na katetru morajo biti natisnjeni podatki: velikost v CH/Fr, velikost v mm (pretvorba iz CH/Fr), kapaciteta balona,barvna lestvica na ventilu za prepoznavanje debeline urinskega katetra, pakiranje v dvojni sterilni omot | [7 empty] | E
CP | P | #960431 | KATETER TIEMANN PTFE CH 14 400MM kat.št. 0102V14 Bard |  |  |  | 10 | KOS | 1 | [9 empty] | #N006071 | 1 |  | 0102V14 | Bard | [5 empty] | E
CP | N | #N006072 | KATETER TIEMANN PTFE CH 16 z balončkom 10ML 2-lumenski urinski s Coude konico, 1 očesom |  |  |  | 10 | KOS | 2 | [9 empty] | # | 1 | 2-lumenski urinski kateter iz latexa s PTFE oblogo, s Coude konico zaključeno s srednjo veliko olivo, 1 očesom na lateralni strani konice, z balončkom 10 ml, s plastičnim samotesnim ventilom na kanalu za ponjenje balončka, na katetru morajo biti natisnjeni podatki: velikost v CH/Fr, velikost v mm (pretvorba iz CH/Fr), kapaciteta balona,barvna lestvica na ventilu za prepoznavanje debeline urinskega katetra, pakiranje v dvojni sterilni omot | [7 empty] | E
CP | P | #960432 | KATETER TIEMANN PTFE CH 16 400MM kat.št. 0102V16 Bard |  |  |  | 10 | KOS | 1 | [9 empty] | #N006072 | 1 |  | 0102V16 | Bard | [5 empty] | E
CP | N | #N006073 | KATETER TIEMANN PTFE CH 18 z balončkom 10ML 2-lumenski urinski s Coude konico, 1 očesom |  |  |  | 10 | KOS | 2 | [9 empty] | # | 1 | 2-lumenski urinski kateter iz latexa s PTFE oblogo, s Coude konico zaključeno s srednjo veliko olivo, 1 očesom na lateralni strani konice, z balončkom 10 ml, s plastičnim samotesnim ventilom na kanalu za ponjenje balončka, na katetru morajo biti natisnjeni podatki: velikost v CH/Fr, velikost v mm (pretvorba iz CH/Fr), kapaciteta balona,barvna lestvica na ventilu za prepoznavanje debeline urinskega katetra, pakiranje v dvojni sterilni omot | [7 empty] | E
CP | P | #032147 | KATETER TIEMANN PTFE CH 18 400MM kat.št. 0102V18 Bard |  |  |  | 10 | KOS | 1 | [9 empty] | #N006073 | 1 |  | 0102V18 | Bard | [5 empty] | E
CP | N | #N006074 | KATETER TIEMANN PTFE CH 20 z balončkom 10ML 2-lumenski urinski s Coude konico, 1 očesom |  |  |  | 10 | KOS | 2 | [9 empty] | # | 1 | 2-lumenski urinski kateter iz latexa s PTFE oblogo, s Coude konico zaključeno s srednjo veliko olivo, 1 očesom na lateralni strani konice, z balončkom 10 ml, s plastičnim samotesnim ventilom na kanalu za ponjenje balončka, na katetru morajo biti natisnjeni podatki: velikost v CH/Fr, velikost v mm (pretvorba iz CH/Fr), kapaciteta balona,barvna lestvica na ventilu za prepoznavanje debeline urinskega katetra, pakiranje v dvojni sterilni omot | [7 empty] | E
CP | P | #960433 | KATETER TIEMANN PTFE CH 20 400MM kat.št. 0102V20 Bard |  |  |  | 10 | KOS | 1 | [9 empty] | #N006074 | 1 |  | 0102V20 | Bard | [5 empty] | E
CP | N | #N006075 | KATETER TIEMANN PTFE CH 22 z balončkom 10ML 2-lumenski urinski s Coude konico, 1 očesom |  |  |  | 10 | KOS | 2 | [9 empty] | # | 1 | 2-lumenski urinski kateter iz latexa s PTFE oblogo, s Coude konico zaključeno s srednjo veliko olivo, 1 očesom na lateralni strani konice, z balončkom 10 ml, s plastičnim samotesnim ventilom na kanalu za ponjenje balončka, na katetru morajo biti natisnjeni podatki: velikost v CH/Fr, velikost v mm (pretvorba iz CH/Fr), kapaciteta balona,barvna lestvica na ventilu za prepoznavanje debeline urinskega katetra, pakiranje v dvojni sterilni omot | [7 empty] | E
CP | P | #960434 | KATETER TIEMANN PTFE CH 22 400MM kat.št. 0102V22 Bard |  |  |  | 10 | KOS | 1 | [9 empty] | #N006075 | 1 |  | 0102V22 | Bard | [5 empty] | E
CP | N | #N006076 | KATETER TIEMANN PTFE CH 24 z balončkom 10ML 2-lumenski urinski s Coude konico, 1 očesom |  |  |  | 10 | KOS | 2 | [9 empty] | # | 1 | 2-lumenski urinski kateter iz latexa s PTFE oblogo, s Coude konico zaključeno s srednjo veliko olivo, 1 očesom na lateralni strani konice, z balončkom 10 ml, s plastičnim samotesnim ventilom na kanalu za ponjenje balončka, na katetru morajo biti natisnjeni podatki: velikost v CH/Fr, velikost v mm (pretvorba iz CH/Fr), kapaciteta balona,barvna lestvica na ventilu za prepoznavanje debeline urinskega katetra, pakiranje v dvojni sterilni omot | [7 empty] | E
CP | P | #960435 | KATETER TIEMANN PTFE CH 24 400MM kat.št. 0102V24 Bard |  |  |  | 10 | KOS | 1 | [9 empty] | #N006076 | 1 |  | 0102V24 | Bard | [5 empty] | E
CP | N | #N006077 | KATETER TIEMANN PVC CH 10 dolžine 40CM 1-lumenski s Tiemann konico in dvema stranskima očesoma |  |  |  | 10 | KOS | 2 | [9 empty] | # | 1 | 1-lumenski kateter iz PVC-ja za medicinsko uporabo,dolžine 40 cm, matirana površina cevke omogoča uvajanje z minimalno uporabo lubrikantov,mehak, zaokrožen, zaprt vrh in oblika stranskih odprtin ter fleksibilnost cevke pri uvajanju ne povzročajo poškodb sluznice, stranske odprtine so prilagojene dimenziji cevi in oblikovane tako, da omogočajo učinkovito drenažo brez zastojev, priključki so barvno kodirani glede na dimenzijo, kateter je z zakrivljeno konico- Tiemannova konica in dvema stranskima odprtinama, pakiran v sterilnem omotu | [7 empty] | E
CP | P | #960440 | KATETER TIEMANN PVC CH 10 400MM kat.št. 54813 Tik |  |  |  | 10 | KOS | 1 | [9 empty] | #N006077 | 1 |  | 54813 | Tik | [5 empty] | E
CP | N | #N006078 | KATETER TIEMANN PVC CH 12 dolžine 40CM 1-lumenski s Tiemann konico in dvema stranskima očesoma |  |  |  | 50 | KOS | 2 | [9 empty] | # | 1 | 1-lumenski kateter iz PVC-ja za medicinsko uporabo,dolžine 40 cm, matirana površina cevke omogoča uvajanje z minimalno uporabo lubrikantov,mehak, zaokrožen, zaprt vrh in oblika stranskih odprtin ter fleksibilnost cevke pri uvajanju ne povzročajo poškodb sluznice, stranske odprtine so prilagojene dimenziji cevi in oblikovane tako, da omogočajo učinkovito drenažo brez zastojev, priključki so barvno kodirani glede na dimenzijo, kateter je z zakrivljeno konico- Tiemannova konica in dvema stranskima odprtinama, pakiran v sterilnem omotu | [7 empty] | E
CP | P | #960441 | KATETER TIEMANN PVC CH 12 400MM kat.št. 54814 Tik |  |  |  | 50 | KOS | 1 | [9 empty] | #N006078 | 1 |  | 54814 | Tik | [5 empty] | E
CP | N | #N006079 | KATETER TIEMANN PVC CH 20 dolžine 40CM 1-lumenski s Tiemann konico in dvema stranskima očesoma |  |  |  | 50 | KOS | 2 | [9 empty] | # | 1 | 1-lumenski kateter iz PVC-ja za medicinsko uporabo,dolžine 40 cm, matirana površina cevke omogoča uvajanje z minimalno uporabo lubrikantov,mehak, zaokrožen, zaprt vrh in oblika stranskih odprtin ter fleksibilnost cevke pri uvajanju ne povzročajo poškodb sluznice, stranske odprtine so prilagojene dimenziji cevi in oblikovane tako, da omogočajo učinkovito drenažo brez zastojev, priključki so barvno kodirani glede na dimenzijo, kateter je z zakrivljeno konico- Tiemannova konica in dvema stranskima odprtinama, pakiran v sterilnem omotu | [7 empty] | E
CP | P | #960442 | KATETER TIEMANN PVC CH 20 400MM kat.št. 54818 Tik |  |  |  | 50 | KOS | 1 | [9 empty] | #N006079 | 1 |  | 54818 | Tik | [5 empty] | E
CP | N | #N006080 | SET ZA SUPRAPUBIČNO DRENAŽO CH 10 1- ali 2- lumenski kateter z ali brez balončka iz poliuretana ali silikona več drenažnih očeh |  |  |  | 10 | KOS | 2 | [9 empty] | # | 1 | 1-lumenski kateter iz poliuretana, CH 10 z več drenažnimi očesi ali 2- lumenski kateter z balončkom iz silikona, CH 10,dolžine 50 cm, več drenažnih očes in pigtail konico; v kompletu še introduktor -vbodna igla,objemka za klemanje, zbiralna steklenička za vzorec urina, drenažna vrečka za urin ter v primeru 2-lumenskega katetra pre-napolnjena brizga, v sterilnem omotu, lahko tudi set za suprapubično drenažo: 1-lumenski kateter iz poliuretana, CH 10 z več drenažnimi očesi,pigtail konica, dolžine 55cm, v setu z urinsko vrečko (2L, z nepovratno valvulo, T izpustom, dovodna cev 90 cm), punkcijsko iglo dolžine 120 mm. skalpelom, lepilnim trakom in objemko za klemanje, v sterilnem omotu. | [7 empty] | E
CP | P | #461779 | SET ZA SUPRAPUBIČNO DRENAŽO CH 10 kat.št. 4450160 B.Braun |  |  |  | 10 | KOS | 1 | [9 empty] | #N006080 | 1 |  | 4450160 | B.Braun | [5 empty] | E
CP | P | #960443 | SET ZA SUPRAPUBIČNO DRENAŽO CH 10 kat.št. 60600100 Bard |  |  |  | 10 | KOS | 1 | [9 empty] | #N006080 | 1 |  | 60600100 | Bard | [5 empty] | E
CP | N | #N006081 | SET ZA SUPRAPUBIČNO DRENAŽO CH 12 1- ali 2- lumenski kateter z ali brez balončka iz poliuretana ali silikona več drenažnih očeh |  |  |  | 10 | KOS | 2 | [9 empty] | # | 1 | 1-lumenski kateter iz poliuretana, CH 12 z več drenažnimi očesi ali 2- lumenski kateter z balončkom iz silikona, CH 12,dolžine 50 cm, več drenažnih očes in pigtail konico; v kompletu še introduktor -vbodna igla,objemka za klemanje, zbiralna steklenička za vzorec urina, drenažna vrečka za urin ter v primeru 2-lumenskega katetra pre-napolnjena brizga, v sterilnem omotu, lahko tudi set za suprapubično drenažo:1-lumenski kateter iz poliuretana, CH 10 z več drenažnimi očesi, pigtail konica, dolžine 55 cm, v setu z urinsko vrečko (2L, z nepovratno valvulo za klemanje, v izpustom, dovodna cev 90 cm), punkcijsko iglo dolžine 120 mm, skalpelom, lepilnim trakom in objemko za klemanje, v sterilnem omotu. | [7 empty] | E
CP | P | #960444 | SET ZA SUPRAPUBIČNO DRENAŽO CH 12 kat.št. 60600120 Bard |  |  |  | 10 | KOS | 1 | [9 empty] | #N006081 | 1 |  | 60600120 | Bard | [5 empty] | E
CP | N | #N006100 | KATETER HSG Z INTEGRIRANO SONDO 5FR |  |  |  | 1 | KOS | 2 | [9 empty] | # | 1 | Uterini infuzijski kateter, ki se ga uporablja za infuzijo fiziološke raztopine oz. kontrasta pri sonohisterografiji in histerosalpingografij za pregledovanje prehodnosti jajcevodov. Zaradi lažje vstavitve ima integrirano sondo.Brez vsebnosti lateksa, 5 Fr, v sterilnem ovoju.Priložena je brizga za polnjenje balona, ki preprečuje iztekanje kontrasta in omogoča največjo dilatacijo uterusa. | [7 empty] | E
CP | P | #961196 | KATETER HSG Z INTEGRIRANO SONDO 5FR kat.št. 022726 MedGyn |  |  |  | 1 | KOS | 1 | [9 empty] | #N006100 | 1 |  | 22726 | MedGyn | [5 empty] | E
CP | N | #N006101 | KATETER IRIGACIJSKI 4F 80CM |  |  |  | 5 | KOS | 2 | [9 empty] | # | 1 | Irigacijski kateter,za izpiranje kontrastnega sredstva ali irigacijo arterij, 4F,dolžine 80cm, z odprto konico in stranskimi drenažnimi očesi v končnem delu katetra, brez balona, oznake po dolžini katetra,pakiran v sterilnem ovoju | [7 empty] | E
CP | P | #957490 | KATETER IRIGACIJSKI FOGARTY 4F 80CM kat.št. 220804F Edwards Lifesciences |  |  |  | 5 | KOS | 1 | [9 empty] | #N006101 | 1 |  | 220804F | Edwards Lifesciences | [5 empty] | E
CP | N | #N006103 | VREČKA URINSKA Z ODTOKOM 2L specialna, držalo+vrvna zanka, drsna sponka |  |  |  | 50 | KOS | 2 | [9 empty] | # | 1 | Urinska vrečka za zbiranje urina , ki omogoča polnitev do 2000ml in ima indikativno skalo v mililitrih. Adapter ali priključek na cevi urinske vrečke se uporablja v kombinaciji z urinskim katetrom. Dovodna cev je dolžine 120cm in je fleksibilna ter odporna na kinkanje.Na cevi je nameščena drsna sponka za klemanje. Urinska vrečka ima standardno držalo z vrvno zanko in kljuko. Urinska vrečka je prozorna, da lahko opazujemo barvo urina.Urinska vrečka ima vgrajen nepovratni ventil. Pakirana je v sterilnem ovoju. Brez lateksa. | [7 empty] | E
CP | P | #028584 | VREČKA URINSKA Z ODTOKOM 2L Ureofix 112 specialna, držalo+vrvna zanka, drsna sponka kat.št. 00028431S B.Braun |  |  |  | 50 | KOS | 1 | [9 empty] | #N006103 | 1 |  | 00028431S | B.Braun | [5 empty] | E
CP | P | #461582 | VREČKA URINSKA Z ODTOKOM 2L specialna, držalo+vrvna zanka, drsna sponka CYSTOBAG kat.št. 4803 Uromedex Export Gmbh |  |  |  | 50 | KOS | 1 | [9 empty] | #N006103 | 1 |  | 4803 | Uromedex Export Gmbh | [5 empty] | E
CP | P | #461780 | VREČKA URINSKA Z ODTOKOM 2L S-bag specialna, držalo+vrvna zanka, drsna sponka kat.št. 673044-000000 Teleflex Medical - Rüsch |  |  |  | 50 | KOS | 1 | [9 empty] | #N006103 | 1 |  | 673044-000000 | Teleflex Medical - Rüsch | [5 empty] | E
CP | N | #N006104 | VREČKA URINSKA ZA OTROKE |  |  |  | 100 | KOS | 2 | [9 empty] | # | 1 | Urinska vrečka za zbiranje urina , ki omogoča polnitev do 750ml in ima indikativno skalo v mililitrih. Adapter ali priključek na cevi urinske vrečke se uporablja v kombinaciji z urinskim katetrom. Dovodna cev je dolžine 90cm in je fleksibilna ter odporna na kinkanje.Urinska vrečka je prozorna, da lahko opazujemo barvo urina. Ima plastično držalo.Urinska vrečka ima vgrajen nepovratni ventil. Pakirana je v sterilnem ovoju. Brez lateksa. | [7 empty] | E
CP | P | #015521 | VREČKA URINSKA ZA OTROKE 150ML kat.št. 101011512003 Securmed |  |  |  | 100 | KOS | 1 | [9 empty] | #N006104 | 1 |  | 101011512003 | Securmed | [5 empty] | E
CP | P | #461583 | VREČKA URINSKA ZA OTROKE 100ML kat.št. PED100 Rays (sc=100kos) |  |  |  | 100 | KOS | 1 | [9 empty] | #N006104 | 1 |  | PED100 | Rays | [5 empty] | E
CP | N | #N006105 | ZBIRALNIK URINSKI ZA OTROKE |  |  |  | 1000 | KOS | 2 | [9 empty] | # | 1 | Urinski zbiralnik je namenjen za zbiranje srednjega oziroma zadnjega dela urinskega curka pri dojenčkih in majhnih otrocih. Z uporabo se izognemo potencialno lažnim pozitivnim izvidom, zaradi praktičnosti in načina odvzema urina lahko otroku oz. dojenčku odvzamemo vzorec tudi doma. Vrečka je prozorna, z enojno odprtino, ki zaobjame celotno zunanje spolovilo, samolepilna in z dobrim oprijemom na kožo. Pakirana v sterilnem ovoju. | [7 empty] | E
CP | P | #050163 | ZBIRALNIK URINSKI ZA OTROKE kat.št. 55003/62160 Tik |  |  |  | 1000 | KOS | 1 | [9 empty] | #N006105 | 1 |  | 55003/62160 | Tik | [5 empty] | E
CP | N | #N006106 | VREČKA URINSKA Z ODTOKOM 2L z nepovratnim ventilom |  |  |  | 1800 | KOS | 2 | [9 empty] | # | 1 | Urinska vrečka za zbiranje urina , ki omogoča polnitev do 2000ml in ima indikativno skalo v mililitrih. Adapter ali priključek na cevi urinske vrečke se uporablja v kombinaciji z urinskim katetrom. Dovodna cev je dolžine 90 cm+- 10% in je fleksibilna ter odporna na kinkanje.Urinska vrečka je prozorna, da lahko opazujemo barvo urina. Urinska vrečka ima vgrajen nepovratni ventil. Pakirana je v sterilnem ovoju. Brez lateksa. | [7 empty] | E
CP | P | #953720 | VREČKA URINSKA Z ODTOKOM 2L z nepovratnim ventilom, sterilna kat.št. 690220 Asid Bonz |  |  |  | 1800 | KOS | 1 | [9 empty] | #N006106 | 1 |  | 690220 | Asid Bonz | [5 empty] | E
CP | N | #N006107 | ZAMAŠEK PVC ZA URINSKI KATETER brez držala |  |  |  | 1500 | KOS | 2 | [9 empty] | # | 1 | Zamašek za zapiranje priključkov na urinskih katetrih in sondah, narebran nastavek, brez držala, v sterilnem ovoju. | [7 empty] | E
CP | P | #958826 | ZAMAŠEK PVC ZA URINSKI KATETER brez držala kat.št. 2590 Tik |  |  |  | 1500 | KOS | 1 | [9 empty] | #N006107 | 1 |  | 2590 | Tik | [5 empty] | E
CP | N | #N006108 | ZAMAŠEK PVC ZA URINSKI KATETER z držalom |  |  |  | 500 | KOS | 2 | [9 empty] | # | 1 | Zamašek za zapiranje priključkov na urinskih katetrih in sondah, narebran nastavek, z držalom, v sterilnem ovoju. | [7 empty] | E
CP | P | #461584 | ZAMAŠEK PVC ZA URINSKI KATETER z držalom kat.št. 647010-U Asid Bonz (sc=100kos) |  |  |  | 500 | KOS | 1 | [9 empty] | #N006108 | 1 |  | 647010-U | Asid Bonz | [5 empty] | E
CP | P | #462260 | ZAMAŠEK PVC ZA URINSKI KATETER z držalom MODER kat.št. 2803490100 Farmac Zabban (sc=100kos) |  |  |  | 500 | KOS | 1 | [9 empty] | #N006108 | 1 |  | 2803490100 | Farmac Zabban | [5 empty] | E
CP | P | #961172 | ZAMAŠEK PVC ZA URINSKI KATETER z držalom kat.št. 07.037.00.0000 Medinorm |  |  |  | 500 | KOS | 1 | [9 empty] | #N006108 | 1 |  | 07.037.00.0000 | Medinorm | [5 empty] | E
CP | N | #N008330 | KATETER ŽENSKI PVC CH 8 dolžine 18CM 1-lumenski z Nelaton konico in dvema stranskima očesoma |  |  |  | 30 | KOS | 2 | [9 empty] | # | 1 | 1-lumenski kateter iz PVC-ja za medicinsko uporabo,dolžine 18 cm, matirana površina cevke omogoča uvajanje z minimalno uporabo lubrikantov,mehak, zaokrožen, zaprt vrh in oblika stranskih odprtin ter fleksibilnost cevke pri uvajanju ne povzročajo poškodb sluznice, stranske odprtine so prilagojene dimenziji cevi in oblikovane tako, da omogočajo učinkovito drenažo brez zastojev, priključki so barvno kodirani glede na dimenzijo, kateter je z zaokroženim zaprtim vrhom in dvema stranskima odprtinama, pakiran v sterilnem omotu | [7 empty] | E
CP | P | #960439 | KATETER ŽENSKI PVC NELATON CH 8 180MM kat.št. 54821 Tik |  |  |  | 30 | KOS | 1 | [9 empty] | #N008330 | 1 |  | 54821 | Tik | [5 empty] | E
CP | N | #N008331 | KATETER ŽENSKI PVC CH 10 dolžine 18CM 1-lumenski z Nelaton konico in dvema stranskima očesoma |  |  |  | 200 | KOS | 2 | [9 empty] | # | 1 | 1-lumenski kateter iz PVC-ja za medicinsko uporabo,dolžine 18 cm, matirana površina cevke omogoča uvajanje z minimalno uporabo lubrikantov,mehak, zaokrožen, zaprt vrh in oblika stranskih odprtin ter fleksibilnost cevke pri uvajanju ne povzročajo poškodb sluznice, stranske odprtine so prilagojene dimenziji cevi in oblikovane tako, da omogočajo učinkovito drenažo brez zastojev, priključki so barvno kodirani glede na dimenzijo, kateter je z zaokroženim zaprtim vrhom in dvema stranskima odprtinama, pakiran v sterilnem omotu | [7 empty] | E
CP | P | #052094 | KATETER ŽENSKI PVC NELATON CH 10 180MM kat.št. 54822 Tik |  |  |  | 200 | KOS | 1 | [9 empty] | #N008331 | 1 |  | 54822 | Tik | [5 empty] | E
CP | P | #461781 | KATETER ŽENSKI PVC NELATON CH 10 180MM kat.št. 32-10.100 Medinorm |  |  |  | 200 | KOS | 1 | [9 empty] | #N008331 | 1 |  | 32-10.100 | Medinorm | [5 empty] | E
CP | N | #N008332 | KATETER ŽENSKI PVC CH 16 dolžine 18CM 1-lumenski z Nelaton konico in dvema stranskima očesoma |  |  |  | 50 | KOS | 2 | [9 empty] | # | 1 | 1-lumenski kateter iz PVC-ja za medicinsko uporabo,dolžine 18 cm, matirana površina cevke omogoča uvajanje z minimalno uporabo lubrikantov,mehak, zaokrožen, zaprt vrh in oblika stranskih odprtin ter fleksibilnost cevke pri uvajanju ne povzročajo poškodb sluznice, stranske odprtine so prilagojene dimenziji cevi in oblikovane tako, da omogočajo učinkovito drenažo brez zastojev, priključki so barvno kodirani glede na dimenzijo, kateter je z zaokroženim zaprtim vrhom in dvema stranskima odprtinama, pakiran v sterilnem omotu | [7 empty] | E
CP | P | #052877 | KATETER ŽENSKI PVC NELATON CH 16 180MM kat.št. 54825 Tik |  |  |  | 50 | KOS | 1 | [9 empty] | #N008332 | 1 |  | 54825 | Tik | [5 empty] | E
CP | P | #461782 | KATETER ŽENSKI PVC NELATON CH 16 180MM kat.št. 32-16.100 Medinorm |  |  |  | 50 | KOS | 1 | [9 empty] | #N008332 | 1 |  | 32-16.100 | Medinorm | [5 empty] | E
CP | N | #N008333 | KATETER TIEMANN NEOPLEX PVC CH 6 |  |  |  | 10 | KOS | 2 | [9 empty] | # | 1 | 1-lumenski PVC kateter za dilatacijo striktur, izrazito rigiden, iz Neoplex PVC-ja, dolžine 40 cm, s Tiemann-ovo konico, zaključeno z olivo in dvema stranskima očesoma, ki nista vzporedni, na katetru mora biti natisnjena velikost v CH/Fr, pakiran v sterilnem omotu | [7 empty] | E
CP | P | #957589 | KATETER TIEMANN NEOPLEX PVC CH 6 400MM kat.št. ADN506 Porges |  |  |  | 10 | KOS | 1 | [9 empty] | #N008333 | 1 |  | ADN506 | Porges | [5 empty] | E
CP | N | #N008334 | KATETER TIEMANN NEOPLEX PVC CH 8 |  |  |  | 10 | KOS | 2 | [9 empty] | # | 1 | 1-lumenski PVC kateter za dilatacijo striktur, izrazito rigiden, iz Neoplex PVC-ja, dolžine 40 cm, s Tiemann-ovo konico, zaključeno z olivo in dvema stranskima očesoma, ki nista vzporedni, na katetru mora biti natisnjena velikost v CH/Fr, pakiran v sterilnem omotu | [7 empty] | E
CP | P | #963567 | KATETER TIEMANN NEOPLEX PVC CH 8 400MM kat.št. ADN508 Porges |  |  |  | 10 | KOS | 1 | [9 empty] | #N008334 | 1 |  | ADN508 | Porges | [5 empty] | E
CP | N | #N008335 | KATETER TIEMANN NEOPLEX PVC CH 10 |  |  |  | 10 | KOS | 2 | [9 empty] | # | 1 | 1-lumenski PVC kateter za dilatacijo striktur, izrazito rigiden, iz Neoplex PVC-ja, dolžine 40 cm, s Tiemann-ovo konico, zaključeno z olivo in dvema stranskima očesoma, ki nista vzporedni, na katetru mora biti natisnjena velikost v CH/Fr, pakiran v sterilnem omotu | [7 empty] | E
CP | P | #957591 | KATETER TIEMANN NEOPLEX PVC CH 10 400MM kat.št. ADN510 Porges |  |  |  | 10 | KOS | 1 | [9 empty] | #N008335 | 1 |  | ADN510 | Porges | [5 empty] | E
CP | N | #N008336 | KATETER TIEMANN NEOPLEX PVC CH 12 |  |  |  | 10 | KOS | 2 | [9 empty] | # | 1 | 1-lumenski PVC kateter za dilatacijo striktur, izrazito rigiden, iz Neoplex PVC-ja, dolžine 40 cm, s Tiemann-ovo konico, zaključeno z olivo in dvema stranskima očesoma, ki nista vzporedni, na katetru mora biti natisnjena velikost v CH/Fr, pakiran v sterilnem omotu | [7 empty] | E
CP | P | #957592 | KATETER TIEMANN NEOPLEX PVC CH 12 400MM kat.št. ADN512 Porges |  |  |  | 10 | KOS | 1 | [9 empty] | #N008336 | 1 |  | ADN512 | Porges | [5 empty] | E
CP | N | #N008337 | KATETER TIEMANN NEOPLEX PVC CH 14 |  |  |  | 10 | KOS | 2 | [9 empty] | # | 1 | 1-lumenski PVC kateter za dilatacijo striktur, izrazito rigiden, iz Neoplex PVC-ja, dolžine 40 cm, s Tiemann-ovo konico, zaključeno z olivo in dvema stranskima očesoma, ki nista vzporedni, na katetru mora biti natisnjena velikost v CH/Fr, pakiran v sterilnem omotu | [7 empty] | E
CP | P | #957593 | KATETER TIEMANN NEOPLEX PVC CH 14 400MM kat.št. ADN514 Porges |  |  |  | 10 | KOS | 1 | [9 empty] | #N008337 | 1 |  | ADN514 | Porges | [5 empty] | E
CP | N | #N008338 | KATETER TIEMANN NEOPLEX PVC CH 16 |  |  |  | 10 | KOS | 2 | [9 empty] | # | 1 | 1-lumenski PVC kateter za dilatacijo striktur, izrazito rigiden, iz Neoplex PVC-ja, dolžine 40 cm, s Tiemann-ovo konico, zaključeno z olivo in dvema stranskima očesoma, ki nista vzporedni, na katetru mora biti natisnjena velikost v CH/Fr, pakiran v sterilnem omotu | [7 empty] | E
CP | P | #957594 | KATETER TIEMANN NEOPLEX PVC CH 16 400MM kat.št. ADN516 Porges |  |  |  | 10 | KOS | 1 | [9 empty] | #N008338 | 1 |  | ADN516 | Porges | [5 empty] | E
CP | N | #N008339 | KATETER TIEMANN NEOPLEX PVC CH 18 |  |  |  | 10 | KOS | 2 | [9 empty] | # | 1 | 1-lumenski PVC kateter za dilatacijo striktur, izrazito rigiden, iz Neoplex PVC-ja, dolžine 40 cm, s Tiemann-ovo konico, zaključeno z olivo in dvema stranskima očesoma, ki nista vzporedni, na katetru mora biti natisnjena velikost v CH/Fr, pakiran v sterilnem omotu | [7 empty] | E
CP | P | #957595 | KATETER TIEMANN NEOPLEX PVC CH 18 400MM kat.št. ADN518 Porges |  |  |  | 10 | KOS | 1 | [9 empty] | #N008339 | 1 |  | ADN518 | Porges | [5 empty] | E
CP | N | #N008340 | KATETER TIEMANN NEOPLEX PVC CH 20 |  |  |  | 10 | KOS | 2 | [9 empty] | # | 1 | 1-lumenski PVC kateter za dilatacijo striktur, izrazito rigiden, iz Neoplex PVC-ja, dolžine 40 cm, s Tiemann-ovo konico, zaključeno z olivo in dvema stranskima očesoma, ki nista vzporedni, na katetru mora biti natisnjena velikost v CH/Fr, pakiran v sterilnem omotu | [7 empty] | E
CP | P | #957596 | KATETER TIEMANN NEOPLEX PVC CH 20 400MM kat.št. ADN520 Porges |  |  |  | 10 | KOS | 1 | [9 empty] | #N008340 | 1 |  | ADN520 | Porges | [5 empty] | E
CP | N | #N008341 | KATETER TIEMANN NEOPLEX PVC CH 22 |  |  |  | 10 | KOS | 2 | [9 empty] | # | 1 | 1-lumenski PVC kateter za dilatacijo striktur, izrazito rigiden, iz Neoplex PVC-ja, dolžine 40 cm, s Tiemann-ovo konico, zaključeno z olivo in dvema stranskima očesoma, ki nista vzporedni, na katetru mora biti natisnjena velikost v CH/Fr, pakiran v sterilnem omotu | [7 empty] | E
CP | P | #957597 | KATETER TIEMANN NEOPLEX PVC CH 22 400MM kat.št. ADN522 Porges |  |  |  | 10 | KOS | 1 | [9 empty] | #N008341 | 1 |  | ADN522 | Porges | [5 empty] | E
CP | N | #N008342 | KATETER TIEMANN NEOPLEX PVC CH 24 |  |  |  | 10 | KOS | 2 | [9 empty] | # | 1 | 1-lumenski PVC kateter za dilatacijo striktur, izrazito rigiden, iz Neoplex PVC-ja, dolžine 40 cm, s Tiemann-ovo konico, zaključeno z olivo in dvema stranskima očesoma, ki nista vzporedni, na katetru mora biti natisnjena velikost v CH/Fr, pakiran v sterilnem omotu | [7 empty] | E
CP | P | #957598 | KATETER TIEMANN NEOPLEX PVC CH 24 400MM kat.št. ADN524 Porges |  |  |  | 10 | KOS | 1 | [9 empty] | #N008342 | 1 |  | ADN524 | Porges | [5 empty] | E
CP | N | #N008343 | KATETER TIEMANN robust guma CH 7 |  |  |  | 10 | KOS | 2 | [9 empty] | # | 1 | 1-lumenski kateter iz gume, za intraoperativno sondiranje in izpiranje, izrazito mehak, elastičen, upogljiv, dolžine 40 cm, s Tiemann-ovo konico, zaključeno z olivo in 1 - očesom na konkavni krivini, na katetru mora biti natisnjena velikost v CH/Fr, pakiran v sterilnem omotu | [7 empty] | E
CP | P | #954962 | KATETER TIEMANN ROBUST GUMA CH 7 400MM kat.št. 410200-7 Teleflex Medical - Rüsch |  |  |  | 10 | KOS | 1 | [9 empty] | #N008343 | 1 |  | 410200-7 | Teleflex Medical - Rüsch | [5 empty] | E
CP | N | #N008344 | KATETER TIEMANN robust guma CH 9 |  |  |  | 10 | KOS | 2 | [9 empty] | # | 1 | 1-lumenski kateter iz gume, za intraoperativno sondiranje in izpiranje, izrazito mehak, elastičen, upogljiv, dolžine 40 cm, s Tiemann-ovo konico, zaključeno z olivo in 1 - očesom na konkavni krivini, na katetru mora biti natisnjena velikost v CH/Fr, pakiran v sterilnem omotu | [7 empty] | E
CP | P | #954964 | KATETER TIEMANN ROBUST GUMA CH 9 400MM kat.št. 410200-9 Teleflex Medical - Rüsch |  |  |  | 10 | KOS | 1 | [9 empty] | #N008344 | 1 |  | 410200-9 | Teleflex Medical - Rüsch | [5 empty] | E
CP | N | #N008345 | KATETER TIEMANN robust guma CH 10 |  |  |  | 5 | KOS | 2 | [9 empty] | # | 1 | 1-lumenski kateter iz gume, za intraoperativno sondiranje in izpiranje, izrazito mehak, elastičen, upogljiv, dolžine 40 cm, s Tiemann-ovo konico, zaključeno z olivo in 1 - očesom na konkavni krivini, na katetru mora biti natisnjena velikost v CH/Fr, pakiran v sterilnem omotu | [7 empty] | E
CP | P | #954966 | KATETER TIEMANN ROBUST GUMA CH 10 400MM kat.št. 410200-10 Teleflex Medical - Rüsch |  |  |  | 5 | KOS | 1 | [9 empty] | #N008345 | 1 |  | 410200-10 | Teleflex Medical - Rüsch | [5 empty] | E
CP | N | #N008346 | KATETER TIEMANN robust guma CH 12 |  |  |  | 10 | KOS | 2 | [9 empty] | # | 1 | 1-lumenski kateter iz gume, za intraoperativno sondiranje in izpiranje, izrazito mehak, elastičen, upogljiv, dolžine 40 cm, s Tiemann-ovo konico, zaključeno z olivo in 1 - očesom na konkavni krivini, na katetru mora biti natisnjena velikost v CH/Fr, pakiran v sterilnem omotu | [7 empty] | E
CP | P | #055115 | KATETER TIEMANN ROBUST GUMA CH 12 400MM kat.št. 410200-12 Teleflex Medical - Rüsch |  |  |  | 10 | KOS | 1 | [9 empty] | #N008346 | 1 |  | 410200-12 | Teleflex Medical - Rüsch | [5 empty] | E
CP | N | #N008347 | KATETER TIEMANN robust guma CH 14 |  |  |  | 10 | KOS | 2 | [9 empty] | # | 1 | 1-lumenski kateter iz gume, za intraoperativno sondiranje in izpiranje, izrazito mehak, elastičen, upogljiv, dolžine 40 cm, s Tiemann-ovo konico, zaključeno z olivo in 1 - očesom na konkavni krivini, na katetru mora biti natisnjena velikost v CH/Fr, pakiran v sterilnem omotu | [7 empty] | E
CP | P | #963566 | KATETER TIEMANN ROBUST GUMA CH 14 400MM kat.št. 410200-14 Teleflex Medical - Rüsch |  |  |  | 10 | KOS | 1 | [9 empty] | #N008347 | 1 |  | 410200-14 | Teleflex Medical - Rüsch | [5 empty] | E
CP | N | #N008348 | KATETER TIEMANN robust guma CH 16 |  |  |  | 10 | KOS | 2 | [9 empty] | # | 1 | 1-lumenski kateter iz gume, za intraoperativno sondiranje in izpiranje, izrazito mehak, elastičen, upogljiv, dolžine 40 cm, s Tiemann-ovo konico, zaključeno z olivo in 1 - očesom na konkavni krivini, na katetru mora biti natisnjena velikost v CH/Fr, pakiran v sterilnem omotu | [7 empty] | E
CP | P | #956642 | KATETER TIEMANN ROBUST GUMA CH 16 400MM kat.št. 410200-16 Teleflex Medical - Rüsch |  |  |  | 10 | KOS | 1 | [9 empty] | #N008348 | 1 |  | 410200-16 | Teleflex Medical - Rüsch | [5 empty] | E
CP | N | #N008349 | KATETER TIEMANN robust guma CH 18 |  |  |  | 10 | KOS | 2 | [9 empty] | # | 1 | 1-lumenski kateter iz gume, za intraoperativno sondiranje in izpiranje, izrazito mehak, elastičen, upogljiv, dolžine 40 cm, s Tiemann-ovo konico, zaključeno z olivo in 1 - očesom na konkavni krivini, na katetru mora biti natisnjena velikost v CH/Fr, pakiran v sterilnem omotu | [7 empty] | E
CP | P | #956643 | KATETER TIEMANN ROBUST GUMA CH 18 400MM kat.št. 410200-18 Teleflex Medical - Rüsch |  |  |  | 10 | KOS | 1 | [9 empty] | #N008349 | 1 |  | 410200-18 | Teleflex Medical - Rüsch | [5 empty] | E
CP | N | #N008350 | KATETER TIEMANN robust guma CH 20 |  |  |  | 10 | KOS | 2 | [9 empty] | # | 1 | 1-lumenski kateter iz gume, za intraoperativno sondiranje in izpiranje, izrazito mehak, elastičen, upogljiv, dolžine 40 cm, s Tiemann-ovo konico, zaključeno z olivo in 1 - očesom na konkavni krivini, na katetru mora biti natisnjena velikost v CH/Fr, pakiran v sterilnem omotu | [7 empty] | E
CP | P | #956644 | KATETER TIEMANN ROBUST GUMA CH 20 400MM kat.št. 410200-20 Teleflex Medical - Rüsch |  |  |  | 10 | KOS | 1 | [9 empty] | #N008350 | 1 |  | 410200-20 | Teleflex Medical - Rüsch | [5 empty] | E
CP | N | #N008351 | KATETER FOLEY LATEX CH 8 Nelaton konica z balončkom |  |  |  | 40 | KOS | 2 | [9 empty] | # | 1 | 2-lumenski urinski kateter iz latexa, vsaj 30 cm dolžine, z Nelaton konico in 2 očesoma, ki sta vzporedni, na vsaki lateralni strani konice, z balončkom 3-15ml, s plastičnim samotesnim ventilom na kanalu za ponjenje balončka, na katetru morajo biti natisnjeni podatki: velikost v CH/Fr, velikost v mm (pretvorba iz CH/Fr), kapaciteta balona,barvna lestvica na ventilu za prepoznavanje debeline urinskega katetra, pakiranje v dvojni sterilni omot Lahko tudi kateter foley latex dolžine 30 cm, z balončkom 3ml 12.12.2019:Lahko tudi iz silikoniziranega lateksa | [7 empty] | E
CP | P | #029211 | KATETER FOLEY LATEX CH 8 kat.št. SILKYGOLD CH8 Ribbel Int. |  |  |  | 40 | KOS | 1 | [9 empty] | #N008351 | 1 |  | SILKYGOLD CH8 | Ribbel Int. Ltd | [5 empty] | E
CP | N | #N008360 | KATETER TIEMANN LATEX CH 14 z balončkom 5-15ML 2-lumenski urinski s Coude konico |  |  |  | 10 | KOS | 2 | [9 empty] | # | 1 | 2-lumenski urinski kateter iz latexa, s Coude konico zaključeno s srednjo veliko olivo, 1 očesom na lateralni strani konice, z balončkom 5 ml, s plastičnim samotesnim ventilom na kanalu za ponjenje balončka, na katetru morajo biti natisnjeni podatki: velikost v CH/Fr, velikost v mm (pretvorba iz CH/Fr), kapaciteta balona,barvna lestvica na ventilu za prepoznavanje debeline urinskega katetra, pakiranje v dvojni sterilni omot. Dopolnitev opisa "z balončkom 5-15ml" Lahko tudi kateter foley tiemann latex z balončkom 5 - 10ml 26.4.2019:Lahko tudi urinski silikonski kateter za uporabo 90 dni | [7 empty] | E
CP | P | #960427 | KATETER TIEMANN LATEX CH 14 400MM s Coude konico kat.št. 665014 Asid Bonz |  |  |  | 10 | KOS | 1 | [9 empty] | #N008360 | 1 |  | 665014 | Asid Bonz | [5 empty] | E
CP | N | #N008361 | KATETER TIEMANN LATEX CH 16 z balončkom 5-15ML 2-lumenski urinski s Coude konico |  |  |  | 10 | KOS | 2 | [9 empty] | # | 1 | 2-lumenski urinski kateter iz latexa, s Coude konico zaključeno s srednjo veliko olivo, 1 očesom na lateralni strani konice, z balončkom 5-15 ml, s plastičnim samotesnim ventilom na kanalu za ponjenje balončka, na katetru morajo biti natisnjeni podatki: velikost v CH/Fr, velikost v mm (pretvorba iz CH/Fr), kapaciteta balona,barvna lestvica na ventilu za prepoznavanje debeline urinskega katetra, pakiranje v dvojni sterilni omot 26.4.2019:Lahko tudi urinski silikonski kateter za uporabo 90 dni | [7 empty] | E
CP | P | #956364 | KATETER TIEMANN LATEX CH 16 400MM s Coude konico kat.št. 665016 Asid Bonz |  |  |  | 10 | KOS | 1 | [9 empty] | #N008361 | 1 |  | 665016 | Asid Bonz | [5 empty] | E
CP | N | #N008362 | KATETER TIEMANN LATEX CH 18 z balončkom 5-15ML 2-lumenski urinski s Coude konico |  |  |  | 10 | KOS | 2 | [9 empty] | # | 1 | 2-lumenski urinski kateter iz latexa, s Coude konico zaključeno s srednjo veliko olivo, 1 očesom na lateralni strani konice, z balončkom 5 ml, s plastičnim samotesnim ventilom na kanalu za ponjenje balončka, na katetru morajo biti natisnjeni podatki: velikost v CH/Fr, velikost v mm (pretvorba iz CH/Fr), kapaciteta balona,barvna lestvica na ventilu za prepoznavanje debeline urinskega katetra, pakiranje v dvojni sterilni omot Dopolnitev opisa "z balončkom 5-15ml" 26.4.2019:Lahko tudi urinski silikonski kateter za uporabo 90 dni | [7 empty] | E
CP | P | #960428 | KATETER TIEMANN LATEX CH 18 400MM s Coude konico kat.št. 665018 Asid Bonz |  |  |  | 10 | KOS | 1 | [9 empty] | #N008362 | 1 |  | 665018 | Asid Bonz | [5 empty] | E
CP | N | #N008363 | KATETER TIEMANN LATEX CH 20 z balončkom 5-15ML 2-lumenski urinski s Coude konico |  |  |  | 10 | KOS | 2 | [9 empty] | # | 1 | 2-lumenski urinski kateter iz latexa, s Coude konico zaključeno s srednjo veliko olivo, 1 očesom na lateralni strani konice, z balončkom 5 ml, s plastičnim samotesnim ventilom na kanalu za ponjenje balončka, na katetru morajo biti natisnjeni podatki: velikost v CH/Fr, velikost v mm (pretvorba iz CH/Fr), kapaciteta balona,barvna lestvica na ventilu za prepoznavanje debeline urinskega katetra, pakiranje v dvojni sterilni omot Dopolnitev opisa "z balončkom 5-15ml" 26.4.2019:Lahko tudi urinski silikonski kateter za uporabo 90 dni | [7 empty] | E
CP | P | #956365 | KATETER TIEMANN LATEX CH 20 400MM s Coude konico kat.št. 665020 Asid Bonz |  |  |  | 10 | KOS | 1 | [9 empty] | #N008363 | 1 |  | 665020 | Asid Bonz | [5 empty] | E
CP | N | #N008364 | KATETER TIEMANN LATEX CH 22 z balončkom 5-15ML 2-lumenski urinski s Coude konico |  |  |  | 10 | KOS | 2 | [9 empty] | # | 1 | 2-lumenski urinski kateter iz latexa, s Coude konico zaključeno s srednjo veliko olivo, 1 očesom na lateralni strani konice, z balončkom 5 ml, s plastičnim samotesnim ventilom na kanalu za ponjenje balončka, na katetru morajo biti natisnjeni podatki: velikost v CH/Fr, velikost v mm (pretvorba iz CH/Fr), kapaciteta balona,barvna lestvica na ventilu za prepoznavanje debeline urinskega katetra, pakiranje v dvojni sterilni omot Dopolnitev opisa "z balončkom 5-15ml" 26.4.2019:Lahko tudi urinski silikonski kateter za uporabo 90 dni | [7 empty] | E
CP | P | #462264 | KATETER TIEMANN LATEX CH 22 400MM s Coude konico kat.št. 665022 Asid Bonz (sc=10kos) |  |  |  | 10 | KOS | 1 | [9 empty] | #N008364 | 1 |  | 665022 | Asid Bonz | [5 empty] | E
CP | P | #960429 | KATETER TIEMANN LATEX CH 22 400MM kat.št. 181305-22 Teleflex Medical - Rüsch |  |  |  | 10 | KOS | 1 | [9 empty] | #N008364 | 1 |  | 181305-22 | Teleflex Medical - Rüsch | [5 empty] | E
CP | N | #N008365 | KATETER TIEMANN LATEX CH 24 z balončkom 5-15ML 2-lumenski urinski s Coude konico |  |  |  | 4 | KOS | 2 | [9 empty] | # | 1 | 2-lumenski urinski kateter iz latexa, s Coude konico zaključeno s srednjo veliko olivo, 1 očesom na lateralni strani konice, z balončkom 5 ml, s plastičnim samotesnim ventilom na kanalu za ponjenje balončka, na katetru morajo biti natisnjeni podatki: velikost v CH/Fr, velikost v mm (pretvorba iz CH/Fr), kapaciteta balona,barvna lestvica na ventilu za prepoznavanje debeline urinskega katetra, pakiranje v dvojni sterilni omot Dopolnitev opisa "z balončkom 5-15ml" 26.4.2019:Lahko tudi urinski silikonski kateter za uporabo 90 dni | [7 empty] | E
CP | P | #462261 | KATETER TIEMANN LATEX CH 24 400MM s Coude konico kat.št. 181305-24 Teleflex Medical - Rüsch |  |  |  | 4 | KOS | 1 | [9 empty] | #N008365 | 1 |  | 181305-24 | Teleflex Medical - Rüsch | [5 empty] | E
CP | P | #960430 | KATETER TIEMANN LATEX CH 24 400MM s Coude konico kat.št. 665024 Asid Bonz |  |  |  | 4 | KOS | 1 | [9 empty] | #N008365 | 1 |  | 665024 | Asid Bonz | [5 empty] | E
CP | N | #N008371 | KATETER EMBOLEKTOMIJSKI ART. 7F |  |  |  | 10 | KOS | 2 | [9 empty] | # | 1 | Arterijski embolektomijski kateter, 7F,dolžine 80cm, balona je simetričen s premerom 14mm;vrh katetra je mehak in zaokrožen, kar omogoča preprosto vstavljanje ter zmanjša možnost poškodbe in avulzijo plaka, radiopačen, pakiran v sterilnem ovoju | [7 empty] | E
CP | P | #030685 | KATETER EMBOLEKTOMIJSKI ART. 7F 80CM premer balona 14MM kat.št. 100 780 Intra |  |  |  | 10 | KOS | 1 | [9 empty] | #N008371 | 1 |  | 100 780 | Intra | [5 empty] | E
CP | P | #461783 | KATETER EMBOLEKTOMIJSKI ART. 7F 80CM premer balona 14MM kat.št. 1601-78 LeMaitre Vascular |  |  |  | 10 | KOS | 1 | [9 empty] | #N008371 | 1 |  | 1601-78 | LeMaitre Vascular | [5 empty] | E
CP | N | #N008372 | KATETER EMBOLEKTOMIJSKI ART. 2F |  |  |  | 10 | KOS | 2 | [9 empty] | # | 1 | Arterijski embolektomijski kateter, 2F,dolžine 60cm, balona je simetričen s premerom 4mm;vrh katetra je mehak in zaokrožen, kar omogoča preprosto vstavljanje ter zmanjša možnost poškodbe in avulzijo plaka, radiopačen, pakiran v sterilnem ovoju, lahko tudi kateter embolektomijski s premerom balona 4,5 mm;5mm. | [7 empty] | E
CP | P | #030687 | KATETER EMBOLEKTOMIJSKI ART. 2F 60CM premer balona 4MM kat.št. 100 260 Intra |  |  |  | 10 | KOS | 1 | [9 empty] | #N008372 | 1 |  | 100 260 | Intra | [5 empty] | E
CP | P | #461784 | KATETER EMBOLEKTOMIJSKI ART. 2F 60CM premer balona 4,5MM kat.št. 1601-26 LeMaitre Vascular |  |  |  | 10 | KOS | 1 | [9 empty] | #N008372 | 1 |  | 1601-26 | LeMaitre Vascular | [5 empty] | E
CP | N | #N008373 | KATETER EMBOLEKTOMIJSKI ART. 4F |  |  |  | 10 | KOS | 2 | [9 empty] | # | 1 | Arterijski embolektomijski kateter, 4F,dolžine 80cm, balona je simetričen s premerom 9mm;vrh katetra je mehak in zaokrožen, kar omogoča preprosto vstavljanje ter zmanjša možnost poškodbe in avulzijo plaka, radiopačen, pakiran v sterilnem ovoju, lahko tudi kateter embolektomijski s premerom balona 8mm, 10,5 mm. | [7 empty] | E
CP | P | #030689 | KATETER EMBOLEKTOMIJSKI ART. 4F 80CM premer balona 8MM kat.št. 100 480 Intra |  |  |  | 10 | KOS | 1 | [9 empty] | #N008373 | 1 |  | 100 480 | Intra | [5 empty] | E
CP | P | #461785 | KATETER EMBOLEKTOMIJSKI ART. 4F 80CM premer balona 10,5MM kat.št. 1601-48 LeMaitre Vascular |  |  |  | 10 | KOS | 1 | [9 empty] | #N008373 | 1 |  | 1601-48 | LeMaitre Vascular | [5 empty] | E
CP | N | #N008374 | KATETER EMBOLEKTOMIJSKI ART. 6F |  |  |  | 10 | KOS | 2 | [9 empty] | # | 1 | Arterijski embolektomijski kateter, 6F,dolžine 80cm, balona je simetričen s premerom 13mm;vrh katetra je mehak in zaokrožen, kar omogoča preprosto vstavljanje ter zmanjša možnost poškodbe in avulzijo plaka, radiopačen, pakiran v sterilnem ovoju, lahko tudi kateter emolektomijski s premerom balona 12mm, 13,5 mm. | [7 empty] | E
CP | P | #050557 | KATETER EMBOLEKTOMIJSKI ART. 6F 80CM premer balona 12MM kat.št. 100 680 Intra |  |  |  | 10 | KOS | 1 | [9 empty] | #N008374 | 1 |  | 100 680 | Intra | [5 empty] | E
CP | P | #461786 | KATETER EMBOLEKTOMIJSKI ART. 6F 80CM premer balona 13,5MM kat.št. 1601-68 LeMaitre Vascular |  |  |  | 10 | KOS | 1 | [9 empty] | #N008374 | 1 |  | 1601-68 | LeMaitre Vascular | [5 empty] | E
CP | N | #N008375 | ADAPTER ZA URETERNI KATETER |  |  |  | 30 | KOS | 2 | [9 empty] | # | 1 | Priključek za ureterni kateter je sestavljen iz Tuohy-Borst adapterja, ki ima odprtino 6-8-mm, na drugi strani pa je adapter za priključek na urinsko vrečko, pakirano v sterilnem ovoju | [7 empty] | E
CP | P | #051099 | ADAPTER ZA URETERNI KATETER kat.št. 64100050 Bard |  |  |  | 30 | KOS | 1 | [9 empty] | #N008375 | 1 |  | 64100050 | Bard | [5 empty] | E
CP | N | #N008376 | KATETER ASPIRACIJSKI PVC CH 10 |  |  |  | 1000 | KOS | 2 | [9 empty] | # | 1 | Aspiracijski kateter iz PVC-ja za medicinsko uporabo,dolžine 30 cm, matirana površina cevke omogoča uvajanje z minimalno uporabo lubrikantov,mehak, zaokrožen, zaprt vrh in oblika stranskih odprtin ter fleksibilnost cevke pri uvajanju ne povzročajo poškodb sluznice, stranske odprtine so prilagojene dimenziji cevi in oblikovane tako, da omogočajo učinkovito aspiracijo, priključki so barvno kodirani glede na dimenzijo, kateter je s centralno odprtino in dvema stranskima odprtinama, pakiran v sterilnem omotu, aspiracijski kateter lijakaste oblike brez regulatorja vleka. | [7 empty] | E
CP | P | #051702 | KATETER ASPIRACIJSKI PVC CH 10 30CM kat.št. 54846 Tik |  |  |  | 1000 | KOS | 1 | [9 empty] | #N008376 | 1 |  | 54846 | Tik | [5 empty] | E
CP | N | #N008377 | KATETER ASPIRACIJSKI PVC CH 12 |  |  |  | 6000 | KOS | 2 | [9 empty] | # | 1 | Aspiracijski kateter iz PVC-ja za medicinsko uporabo,dolžine 53 cm, matirana površina cevke omogoča uvajanje z minimalno uporabo lubrikantov,mehak, zaokrožen, zaprt vrh in oblika stranskih odprtin ter fleksibilnost cevke pri uvajanju ne povzročajo poškodb sluznice, stranske odprtine so prilagojene dimenziji cevi in oblikovane tako, da omogočajo učinkovito aspiracijo, priključki so barvno kodirani glede na dimenzijo, kateter je s centralno odprtino in dvema stranskima odprtinama, pakiran v sterilnem omotu, aspiracijski kateter lijakaste oblike brez regulatorja vleka. | [7 empty] | E
CP | P | #051703 | KATETER ASPIRACIJSKI PVC CH 12 53CM kat.št. 54850 Tik |  |  |  | 6000 | KOS | 1 | [9 empty] | #N008377 | 1 |  | 54850 | Tik | [5 empty] | E
CP | P | #461788 | KATETER ASPIRACIJSKI PVC CH 12 52CM kat.št. 680112 Asid Bonz |  |  |  | 6000 | KOS | 1 | [9 empty] | #N008377 | 1 |  | 680112 | Asid Bonz | [5 empty] | E
CP | N | #N008378 | KATETER ASPIRACIJSKI PVC CH 14 |  |  |  | 9000 | KOS | 2 | [9 empty] | # | 1 | Aspiracijski kateter iz PVC-ja za medicinsko uporabo,dolžine 53 cm, matirana površina cevke omogoča uvajanje z minimalno uporabo lubrikantov,mehak, zaokrožen, zaprt vrh in oblika stranskih odprtin ter fleksibilnost cevke pri uvajanju ne povzročajo poškodb sluznice, stranske odprtine so prilagojene dimenziji cevi in oblikovane tako, da omogočajo učinkovito aspiracijo, priključki so barvno kodirani glede na dimenzijo, kateter je s centralno odprtino in dvema stranskima odprtinama, pakiran v sterilnem omotu, aspiracijski kateter lijakaste oblike brez regulatorja vleka. | [7 empty] | E
CP | P | #051704 | KATETER ASPIRACIJSKI PVC CH 14 53CM kat.št. 54851 Tik |  |  |  | 9000 | KOS | 1 | [9 empty] | #N008378 | 1 |  | 54851 | Tik | [5 empty] | E
CP | P | #461789 | KATETER ASPIRACIJSKI PVC CH 14 52CM kat.št. 680114 Asid Bonz |  |  |  | 9000 | KOS | 1 | [9 empty] | #N008378 | 1 |  | 680114 | Asid Bonz | [5 empty] | E
CP | N | #N008379 | KATETER ASPIRACIJSKI PVC CH16 |  |  |  | 5700 | KOS | 2 | [9 empty] | # | 1 | Aspiracijski kateter iz PVC-ja za medicinsko uporabo,dolžine 53 cm, matirana površina cevke omogoča uvajanje z minimalno uporabo lubrikantov,mehak, zaokrožen, zaprt vrh in oblika stranskih odprtin ter fleksibilnost cevke pri uvajanju ne povzročajo poškodb sluznice, stranske odprtine so prilagojene dimenziji cevi in oblikovane tako, da omogočajo učinkovito aspiracijo, priključki so barvno kodirani glede na dimenzijo, kateter je s centralno odprtino in dvema stranskima odprtinama, pakiran v sterilnem omotu, aspiracijski kateter lijakaste oblike brez regulatorja vleka. | [7 empty] | E
CP | P | #051705 | KATETER ASPIRACIJSKI PVC CH 16 53CM kat.št. 54852 Tik |  |  |  | 5700 | KOS | 1 | [9 empty] | #N008379 | 1 |  | 54852 | Tik | [5 empty] | E
CP | P | #461790 | KATETER ASPIRACIJSKI PVC CH16 52CM kat.št. 680116 Asid Bonz |  |  |  | 5700 | KOS | 1 | [9 empty] | #N008379 | 1 |  | 680116 | Asid Bonz | [5 empty] | E
CP | N | #N008380 | KATETER TIEMAN CH 20 PVC 1-lumenski dolžine 40CM s Tiemann konico in dvema stranskima očesoma |  |  |  | 50 | KOS | 2 | [9 empty] | # | 1 | 1-lumenski kateter iz PVC-ja za medicinsko uporabo,dolžine 40 cm, matirana površina cevke omogoča uvajanje z minimalno uporabo lubrikantov,mehak, zaokrožen, zaprt vrh in oblika stranskih odprtin ter fleksibilnost cevke pri uvajanju ne povzročajo poškodb sluznice, stranske odprtine so prilagojene dimenziji cevi in oblikovane tako, da omogočajo učinkovito drenažo brez zastojev, priključki so barvno kodirani glede na dimenzijo, kateter je z zakrivljeno konico- Tiemannova konica in dvema stranskima odprtinama, pakiran v sterilnem omotu | [7 empty] | E
CP | P | #051707 | KATETER TIEMAN CH 20 40CM kat.št. 54818 Tik |  |  |  | 50 | KOS | 1 | [9 empty] | #N008380 | 1 |  | 54818 | Tik | [5 empty] | E
CP | N | #N008381 | KATETER EMBOLEKTOMIJSKI ART. 3F 80CM premer balona 6MM |  |  |  | 5 | KOS | 2 | [9 empty] | # | 1 | Arterijski embolektomijski kateter, 3F,dolžine 80cm, balona je simetričen s premerom 5mm;vrh katetra je mehak in zaokrožen, kar omogoča preprosto vstavljanje ter zmanjša možnost poškodbe in avulzijo plaka, radiopačen, pakiran v sterilnem ovoju, lahko tudi kateter embolektomijski s rpemerom balona 6mm. Lahko tudi kateter embolektomijski s premerom balona 8mm | [7 empty] | E
CP | P | #055584 | KATETER EMBOLEKTOMIJSKI ART. 3F 80CM premer balona 6MM kat.št. 100 380 Intra |  |  |  | 5 | KOS | 1 | [9 empty] | #N008381 | 1 |  | 100 380 | Intra | [5 empty] | E
CP | P | #461791 | KATETER EMBOLEKTOMIJSKI ART. 3F 80CM premer balona 8MM kat.št. 1601-38 LeMaitre Vascular |  |  |  | 5 | KOS | 1 | [9 empty] | #N008381 | 1 |  | 1601-38 | LeMaitre Vascular | [5 empty] | E
CP | N | #N008382 | KATETER ASPIRACIJSKI PVC CH 6 |  |  |  | 200 | KOS | 2 | [9 empty] | # | 1 | Aspiracijski kateter iz PVC-ja za medicinsko uporabo,dolžine 53 cm, matirana površina cevke omogoča uvajanje z minimalno uporabo lubrikantov,mehak, zaokrožen, zaprt vrh in oblika stranskih odprtin ter fleksibilnost cevke pri uvajanju ne povzročajo poškodb sluznice, stranske odprtine so prilagojene dimenziji cevi in oblikovane tako, da omogočajo učinkovito aspiracijo, priključki so barvno kodirani glede na dimenzijo, kateter je s centralno odprtino in dvema stranskima odprtinama, pakiran v sterilnem omotu | [7 empty] | E
CP | P | #059851 | KATETER ASPIRACIJSKI PVC CH 6 53CM kat.št. 54847 Tik |  |  |  | 200 | KOS | 1 | [9 empty] | #N008382 | 1 |  | 54847 | Tik | [5 empty] | E
CP | P | #461794 | KATETER ASPIRACIJSKI PVC CH 6 52CM kat.št. 680106 Asid Bonz |  |  |  | 200 | KOS | 1 | [9 empty] | #N008382 | 1 |  | 680106 | Asid Bonz | [5 empty] | E
CP | N | #N008383 | PRIKLJUČEK MED URINSKO VREČKO IN Luer lock PRIKLJUČKOM |  |  |  | 600 | KOS | 2 | [9 empty] | # | 1 | Luer lock priključek omogoča spoj s katetrom, ki ima luer lock priključek. Priključek omogoča spoj z vrečko. Pakiran v sterilnem ovoju. Priključek med katetrom in urinsko vrečko, z moškim Luer lock priključkom in priključkom za rebrast nastavek cevi urinske vrečke | [7 empty] | E
CP | P | #953051 | PRIKLJUČEK MED KATETROM IN URINSKO VREČKO CH 20 kat.št. 53688 Tik |  |  |  | 600 | KOS | 1 | [9 empty] | #N008383 | 1 |  | 53688 | Tik | [5 empty] | E
CP | N | #N008384 | PRIKLJUČEK MED KATETROM IN SISTEMOM ZA IZPIRANJE Z LUER LOCK NASTAVKOM IN RAZLIČNO DOLŽINO CEVKE |  |  |  | 300 | KOS | 2 | [9 empty] | # | 1 | Priključek, univerzalni z rebrastim in ženskim luer lock nastavkom, 15 cm Adapter, ki je univerzalni z rebrastim in luer lock ženskim nastavkom med izpiralnim katetrom in sistemom za izpiranje, dolžine 15 cm +- 10 %, v sterilnem ovoju | [7 empty] | E
CP | P | #953066 | PRIKLJUČEK UNIVERZALNI med katetrom in sistemom za izpiralno tekočino 15CM (cevka + priključek) kat.št. AD102 Urovision |  |  |  | 300 | KOS | 1 | [9 empty] | #N008384 | 1 |  | AD102 | Urovision | [5 empty] | E
CP | N | #N008385 | KATETER ASPIRACIJSKI PVC CH8 |  |  |  | 500 | KOS | 2 | [9 empty] | # | 1 | Aspiracijski kateter iz PVC-ja za medicinsko uporabo,dolžine 30 cm, matirana površina cevke omogoča uvajanje z minimalno uporabo lubrikantov,mehak, zaokrožen, zaprt vrh in oblika stranskih odprtin ter fleksibilnost cevke pri uvajanju ne povzročajo poškodb sluznice, stranske odprtine so prilagojene dimenziji cevi in oblikovane tako, da omogočajo učinkovito aspiracijo, priključki so barvno kodirani glede na dimenzijo, kateter je s centralno odprtino in dvema stranskima odprtinama, pakiran v sterilnem omotu | [7 empty] | E
CP | P | #954889 | KATETER ASPIRACIJSKI PVC CH8 30CM kat.št. 54845 Tik |  |  |  | 500 | KOS | 1 | [9 empty] | #N008385 | 1 |  | 54845 | Tik | [5 empty] | E
CP | N | #N008386 | KATETER EMBOLEKTOMIJSKI ART. 5F |  |  |  | 5 | KOS | 2 | [9 empty] | # | 1 | Arterijski embolektomijski kateter, 5F,dolžine 80cm, balona je simetričen s premerom 11mm;vrh katetra je mehak in zaokrožen, kar omogoča preprosto vstavljanje ter zmanjša možnost poškodbe in avulzijo plaka, radiopačen, pakiran v sterilnem ovoju Lahko tudi kateter embolektomijski s premerom balona 10mm,13 mm; kateter foley latex dolžine 30 cm z balončkom 3ml. | [7 empty] | E
CP | P | #461796 | KATETER EMBOLEKTOMIJSKI ART. 5F 80CM premer balona 13MM kat.št. 1601-58 LeMaitre Vascular |  |  |  | 5 | KOS | 1 | [9 empty] | #N008386 | 1 |  | 1601-58 | LeMaitre Vascular | [5 empty] | E
CP | P | #955469 | KATETER EMBOLEKTOMIJSKI ART. 5F 80CM premer balona 10MM kat.št. 100 580 Intra |  |  |  | 5 | KOS | 1 | [9 empty] | #N008386 | 1 |  | 100 580 | Intra | [5 empty] | E
CP | N | #N008387 | KATETER VENSKI CENTRALNI 1-LUMEN 14G 6F kanila 14G |  |  |  | 10 | KOS | 2 | [9 empty] | # | 1 | Centralni venski kateter z 1-lumnom iz poliuretana, kateter 6F; kanila 14G, dolžine 30 cm, priložena vodilna žica,kompatibilen z univerzalnim adapterjem, radiopačen, pakiran v sterilnem ovoju 26.4.2019: lahko tudi enolumenski, centralno venski kateter, 7F, dolžine 20cm | [7 empty] | E
CP | P | #955793 | KATETER VENSKI CENTRALNI 1-LUMEN 14G 6F kanila 14G dolžina 30cm Certofix mono V 430 kat.št. 4160789 B.Braun |  |  |  | 10 | KOS | 1 | [9 empty] | #N008387 | 1 |  | 4160789 | B.Braun | [5 empty] | E
CP | N | #N008388 | KATETER VENSKI CENTRALNI 1-LUMEN 16G 5F kanila 16G |  |  |  | 10 | KOS | 2 | [9 empty] | # | 1 | Centralni venski kateter z 1-lumnom iz poliuretana, kateter 5F; kanila 16G, dolžine 30 cm, priložena vodilna žica,kompatibilen z univerzalnim adapterjem, radiopačen, pakiran v sterilnem ovoju | [7 empty] | E
CP | P | #955794 | KATETER VENSKI CENTRALNI 1-LUMEN 16G 5F kanila 16G dolžina 30cm Certofix mono V 330 kat.št. 4160290 B.Braun |  |  |  | 10 | KOS | 1 | [9 empty] | #N008388 | 1 |  | 4160290 | B.Braun | [5 empty] | E
CP | N | #N008389 | KATETER VENSKI CENTRALNI 1-LUMEN 18G 4F kanila 18G |  |  |  | 10 | KOS | 2 | [9 empty] | # | 1 | Centralni venski kateter z 1-lumnom iz poliuretana, kateter 4F; kanila 18G, dolžine 20 cm, priložena vodilna žica,kompatibilen z univerzalnim adapterjem, radiopačen, pakiran v sterilnem ovoju | [7 empty] | E
CP | P | #955795 | KATETER VENSKI CENTRALNI 1-LUMEN 18G 4F kanila 18G dolžina 20cm Certofix mono V 220 kat.št. 4160215 B.Braun |  |  |  | 10 | KOS | 1 | [9 empty] | #N008389 | 1 |  | 4160215 | B.Braun | [5 empty] | E
CP | N | #N008390 | KATETER VENSKI CENTRALNI 3-LUMNI 16G/18G/18G 7F kanila 18G |  |  |  | 100 | KOS | 2 | [9 empty] | # | 1 | Centralni venski kateter s 3-lumni iz poliuretana 16G/18G/18G ,kateter 7F, kanila 18G, dolžine 20 cm, priložena vodilna žica,kompatibilen z univerzalnim adapterjem, radiopačen, pakiran v sterilnem ovoju 26.04.2019: Lahko tudi centralni venski kateter 16G/18G/18G z 18cm dolžine | [7 empty] | E
CP | P | #955824 | KATETER VENSKI CENTRALNI 3-LUMNI 16G/18G/18G 7F kanila 18G dolžina 20cm Certofix Trio V 720 kat.št. 4163214 B.Braun |  |  |  | 100 | KOS | 1 | [9 empty] | #N008390 | 1 |  | 4163214 | B.Braun | [5 empty] | E
CP | N | #N008391 | KATETER VENSKI CENTRALNI 2-LUMNA 16G/16G 7F |  |  |  | 30 | KOS | 2 | [9 empty] | # | 1 | Centralni venski kateter z 2-lumnoma iz poliuretana 16G/16G , kateter 7F, dolžine 20 cm, priložena vodilna žica,kompatibilen z univerzalnim adapterjem, radiopačen, pakiran v sterilnem ovoju | [7 empty] | E
CP | P | #955825 | KATETER VENSKI CENTRALNI 2-LUMNA 16G/16G 7F dolžina 20cm Certofix Duo V 720 kat.št. 4161211 B.Braun |  |  |  | 30 | KOS | 1 | [9 empty] | #N008391 | 1 |  | 4161211 | B.Braun | [5 empty] | E
CP | N | #N008392 | KATETER ASPIRACIJSKI PVC CH 10 |  |  |  | 2000 | KOS | 2 | [9 empty] | # | 1 | Aspiracijski kateter iz PVC-ja za medicinsko uporabo,dolžine 53 cm, matirana površina cevke omogoča uvajanje z minimalno uporabo lubrikantov,mehak, zaokrožen, zaprt vrh in oblika stranskih odprtin ter fleksibilnost cevke pri uvajanju ne povzročajo poškodb sluznice, stranske odprtine so prilagojene dimenziji cevi in oblikovane tako, da omogočajo učinkovito aspiracijo, priključki so barvno kodirani glede na dimenzijo, kateter je s centralno odprtino in dvema stranskima odprtinama, pakiran v sterilnem omotu | [7 empty] | E
CP | P | #461797 | KATETER ASPIRACIJSKI PVC CH 10 52CM kat.št. 680110 Asid Bonz |  |  |  | 2000 | KOS | 1 | [9 empty] | #N008392 | 1 |  | 680110 | Asid Bonz | [5 empty] | E
CP | P | #956941 | KATETER ASPIRACIJSKI PVC CH 10 53CM kat.št. 54849 Tik |  |  |  | 2000 | KOS | 1 | [9 empty] | #N008392 | 1 |  | 54849 | Tik | [5 empty] | E
CP | N | #N008393 | KATETER ASPIRACIJSKI PVC CH 5 |  |  |  | 100 | KOS | 2 | [9 empty] | # | 1 | Aspiracijski kateter iz PVC-ja za medicinsko uporabo,dolžine 30 cm, matirana površina cevke omogoča uvajanje z minimalno uporabo lubrikantov,mehak, zaokrožen, zaprt vrh in oblika stranskih odprtin ter fleksibilnost cevke pri uvajanju ne povzročajo poškodb sluznice, stranske odprtine so prilagojene dimenziji cevi in oblikovane tako, da omogočajo učinkovito aspiracijo, priključki so barvno kodirani glede na dimenzijo, kateter je s centralno odprtino in dvema stranskima odprtinama, pakiran v sterilnem omotu | [7 empty] | E
CP | P | #956974 | KATETER ASPIRACIJSKI PVC CH 5 30CM kat.št. 54843 Tik |  |  |  | 100 | KOS | 1 | [9 empty] | #N008393 | 1 |  | 54843 | Tik | [5 empty] | E
CP | N | #N008394 | VREČKA URINSKA Z ODTOKOM IN MERILNIKOM URINE METER |  |  |  | 600 | KOS | 2 | [9 empty] | # | 1 | Urinska vrečka za zbiranje urina,ki omogoča polnitev vsaj 2000ml in ima indikativno skalo v mililitrih.Gre za zaprt tri komorni merilni sistem, s 400 ml komoro in manjšo 50ml komoro, namenjeno za sveže odvzeme urina.Adapter ali priključek na cevi urinske vrečke se uporablja v kombinaciji z urinskim katetrom.Dovodna cev je dolžine 90 cm+- 10% in je fleksibilna ter odporna na kinkanje.Urinska vrečka je prozorna,da lahko opazujemo barvo urina.Urinska vrečka ima vgrajen nepovratni ventil ter enostavni ventil namenjen praznenju urinske vrečke.Urinska vrečka ima standardno držalo z vrvno zanko in kljuko. Pakirana je v sterilnem ovoju.Brez lateksa. Lahko tudi urinsko vrečko z odtokom in merilnikom urine meter,ki se prazni z obratom gumba,ki ima jasne oznake kdaj je pretok odprt/zaprt.Zbirna posoda ima integrirano nepovratno valvulo,ki preprečuje vračanje urina ter atibakterijski filter,ki ne prepušča tekočine.Sistem za merjenje majhnih in velikih količin urina,volumen vrečke (brez zbirne posode) je 2000ml,volumen zbirne posode je 500ml z integrirano merilno komoro 50ml za sveže odvzeme urina.Prva stran vrečke je prozorna,z natisnjeno skalo v mililitrih, zadnja stran vrečke je bela in omogoča lažje odčitavanje.V spodnjem delu je odtočni ventil,ki omogoča enoročno odpiranje in zapiranje.Na vrečki je atibakterijski filter,ki ne prepušča tekočine in nepovratna valvula.Sistem ima suho Pasteurijevo komoro,v kateri se tok urina prekine.Dovodna cev je iz prozornega PVC materiala, dolga je 120cm.Na cevki je stišček za prekinitev dovoda urina in mesto za brezigelni odvzem sterilnih vzorcev urina.Nastavek za spoj s katetrom je konusne oblike.Trdota cevi preprečuje kolenčenje in omogoča stabilen položaj.V rečko je možno pritrditi na različne vrste postelj in vozičkov ter na prirejeno infuzijsko stojalo s plastičnima trakovoma.Držalo ostane nedeformirano toliko kolikor je deklarirana vrečka.Vrečka je posamično sterilno pakirana v ovoj,vidna je smer odpiranja.Vrečka in pripadajoče cevke so izdelane iz plastičnih materialov,ki so netoksični,nealergen in brez latexa.Vrečka dobro tesni in se ob dotoku urina v vrečko razpre.Stišček za izpust urina je umeščen na cev, da se prepreči možnost kontaminacije. | [7 empty] | E
CP | P | #462262 | VREČKA URINSKA Z ODTOKOM IN MERILNIKOM URINE METER za urno diurezo 2,6L Urimeter kat.št. 4830 Uromedex Export GmbH (sc=10kos) |  |  |  | 600 | KOS | 1 | [9 empty] | #N008394 | 1 |  | 4830 | Uromedex Export GmbH | [5 empty] | E
CP | P | #956992 | VREČKA URINSKA Z ODTOKOM IN MERILNIKOM URINE METER kat.št. 690311 Asid Bonz |  |  |  | 600 | KOS | 1 | [9 empty] | #N008394 | 1 |  | 690311 | Asid Bonz | [5 empty] | E
CP | N | #N008395 | KATETER VENSKI PERIFERNI 16G 1-lumen, kanila 14G |  |  |  | 1000 | KOS | 2 | [9 empty] | # | 1 | Periferni venski kateter z 1-lumnom iz poliuretana za kateterizacijo v.kave superior, kateter 16G;kanila 14G; dolžine 70cm, pretok 23ml/min, s specialno konico, ki je mehkejša od telesa katetra radiopačen, pakiran v sterilnem ovoju, lahko tudi kateter venski periferni s pretokom 1300ml/h,ki v setu vsebuje peel-away kateter velikosti 14Gnameščen preko uvajalne igle velikosti 15G; dolžine vsaj 70cm. | [7 empty] | E
CP | P | #964887 | KATETER VENSKI PERIFERNI 16G 1-lumen, kanila 14G, dolžina 70cm, pretok 23ml/min kat.št. PS-01671 Teleflex Medical - Arrow (sc=10) |  |  |  | 1000 | KOS | 1 | [9 empty] | #N008395 | 1 |  | PS-01671 | Teleflex Medical - Arrow | [5 empty] | E
CP | N | #N008396 | KATETER ASPIRACIJSKI Z REGULATORJEM VLEKA CH 6 PVC |  |  |  | 1 | KOS | 2 | [9 empty] | # | 1 | Aspiracijski kateter z regulacijo vleka, iz PVC-ja za medicinsko uporabo,dolžine 50 cm,CH 6, matirana površina cevke omogoča uvajanje z minimalno uporabo lubrikantov,mehak, zaokrožen, zaprt vrh in oblika stranskih odprtin ter fleksibilnost cevke pri uvajanju ne povzročajo poškodb sluznice, stranske odprtine so prilagojene dimenziji cevi in oblikovane tako, da omogočajo učinkovito aspiracijo, priključki so barvno kodirani glede na dimenzijo, kateter je s centralno odprtino in dvema stranskima odprtinama, pakiran v sterilnem omotu | [7 empty] | E
CP | P | #461798 | KATETER ASPIRACIJSKI Z REGULATORJEM VLEKA CH 6 PVC 50CM kat.št. 10-06.238 Medinorm |  |  |  | 1 | KOS | 1 | [9 empty] | #N008396 | 1 |  | 10-06.238 | Medinorm | [5 empty] | E
CP | P | #958507 | KATETER ASPIRACIJSKI Z REGULATORJEM VLEKA CH 6 50CM PVC kat.št. 55115 Tik |  |  |  | 1 | KOS | 1 | [9 empty] | #N008396 | 1 |  | 55115 | Tik | [5 empty] | E
CP | N | #N008397 | KATETER VENSKI PERIFERNI 12G 2-lumna, kateter 6F, kanila 12G |  |  |  | 20 | KOS | 2 | [9 empty] | # | 1 | Periferni venski kateter z 2-lumnoma iz poliuretana za kateterizacijo v.kave superior, kateter 6F;kanila 12G; dolžine 70cm, s specialno konico, ki je mehkejša od telesa katetra, radiopačen, pakiran v sterilnem ovoju, kompatibilen z univerzalnim adapterjem Lahko tudi kateter venski periferni 16G,2-lumna, kateter 5F, ki ima v setu peel-away kateter velikosti 14G nameščen preko uvajalne igle velikosti 15G. | [7 empty] | E
CP | P | #461799 | KATETER VENSKI PERIFERNI 12G kat.št. PS-01672 Teleflex Medical - Arrow |  |  |  | 20 | KOS | 1 | [9 empty] | #N008397 | 1 |  | PS-01672 | Teleflex Medical - Arrow | [5 empty] | E
CP | N | #N008398 | KATETER T-DOC ABDOMINALNI 7FR za urodinamske preiskave |  |  |  | 50 | KOS | 2 | [9 empty] | # | 1 | Abdominalni kateter, brez vrednosti lateksa, ki se ga postavi rektalno ali vaginalno in je namenjen merjenju trebušnega tlaka pri urodinamski preiskavi. Ima mehko konico, ki ščiti pred poškodbo črevesne ali vaginalne sluznice, ter majhen balon, ki zagotavlja odlično snemanje in majhno nelagodje bolnika med preiskavo. Ima ustrezen priključek na transucer/pretvornik, preko katerega se kateter priklopi na urodinamski aparat. Dolžina abdominalnega katetra je vsaj 50cm, 7Fr in je pakiran v sterilnem ovoju. | [7 empty] | E
CP | P | #959674 | KATETER T-DOC ABDOMINALNI 7FR za urodinamske preiskave kat.št. CAT875 Laborie (sc=10kos) |  |  |  | 50 | KOS | 1 | [9 empty] | #N008398 | 1 |  | CAT875 | Laborie | [5 empty] | E
CP | N | #N008399 | KATETER T-DOC DVOJNI SENZOR 7FR za urodinamske preiskave |  |  |  | 150 | KOS | 2 | [9 empty] | # | 1 | Dvojni senzorični kateter, brez vsebnosti lateksa, ki simultano/hkrati meri tlak v sečniku in sečnici pri urodinamski preiskavi. Ima mehko konico, ki ščiti pred poškodbo slunice, ter dva senzorja, ki sta 6 cm narazen. Ima ustrezen priključek na transducer/pretvornik, preko katerega se katater priklopi na urodinamski aparat. Dolžina dvojnega senzoričnega katetra je vsaj 50 cm, 7Fr in je pakiran v sterilnem ovoju. Lahko tudi dvojni senzorični kateter 8F, dolžine 43cm | [7 empty] | E
CP | P | #959675 | KATETER T-DOC DVOJNI SENZOR 7FR za urodinamske preiskave kat.št. CAT880 Laborie (sc=10kos) |  |  |  | 150 | KOS | 1 | [9 empty] | #N008399 | 1 |  | CAT880 | Laborie | [5 empty] | E
CP | N | #N008400 | KATETER ASPIRACIJSKI PVC CH 6 |  |  |  | 150 | KOS | 2 | [9 empty] | # | 1 | Aspiracijski kateter iz PVC-ja za medicinsko uporabo,dolžine 30 cm, matirana površina cevke omogoča uvajanje z minimalno uporabo lubrikantov,mehak, zaokrožen, zaprt vrh in oblika stranskih odprtin ter fleksibilnost cevke pri uvajanju ne povzročajo poškodb sluznice, stranske odprtine so prilagojene dimenziji cevi in oblikovane tako, da omogočajo učinkovito aspiracijo, priključki so barvno kodirani glede na dimenzijo, kateter je s centralno odprtino in dvema stranskima odprtinama, pakiran v sterilnem omotu | [7 empty] | E
CP | P | #960455 | KATETER ASPIRACIJSKI PVC CH 6 30CM kat.št. 54844 Tik |  |  |  | 150 | KOS | 1 | [9 empty] | #N008400 | 1 |  | 54844 | Tik | [5 empty] | E
CP | N | #N008401 | KATETER ASPIRACIJSKI PVC CH 8 |  |  |  | 300 | KOS | 2 | [9 empty] | # | 1 | Aspiracijski kateter iz PVC-ja za medicinsko uporabo,dolžine 53 cm, matirana površina cevke omogoča uvajanje z minimalno uporabo lubrikantov,mehak, zaokrožen, zaprt vrh in oblika stranskih odprtin ter fleksibilnost cevke pri uvajanju ne povzročajo poškodb sluznice, stranske odprtine so prilagojene dimenziji cevi in oblikovane tako, da omogočajo učinkovito aspiracijo, priključki so barvno kodirani glede na dimenzijo, kateter je s centralno odprtino in dvema stranskima odprtinama, pakiran v sterilnem omotu | [7 empty] | E
CP | P | #461801 | KATETER ASPIRACIJSKI PVC CH 8 52CM kat.št. 680108 Asid Bonz |  |  |  | 300 | KOS | 1 | [9 empty] | #N008401 | 1 |  | 680108 | Asid Bonz | [5 empty] | E
CP | P | #960456 | KATETER ASPIRACIJSKI PVC CH 8 53CM kat.št. 54848 Tik |  |  |  | 300 | KOS | 1 | [9 empty] | #N008401 | 1 |  | 54848 | Tik | [5 empty] | E
CP | N | #N008402 | KATETER VENSKI CENTRALNI 4-LUMNI 16G/18G/18G/14G 8F |  |  |  | 40 | KOS | 2 | [9 empty] | # | 1 | Centralni venski kateter s 4-lumni iz poliuretana 16G/18G/18G/14G ,kateter 8F, dolžine 20 cm, priložena vodilna žica,kompatibilen z univerzalnim adapterjem, radiopačen, pakiran v sterilnem ovoju, lahko tudi kateter 8,5F z vsemi ostalimi zapisanimi specifikacijami, lahko tudi kateter venski centralni 8,5F. 12.12.2019: lahko tudi štirilumenski, centralno venski kateter, 9F, 14G/17G/17G/17G | [7 empty] | E
CP | P | #461802 | KATETER VENSKI CENTRALNI 4-LUMNI 8,5F, 14/16/16/18G, 20CM 16G kanila kat.št. 681733 MeritMedical |  |  |  | 40 | KOS | 1 | [9 empty] | #N008402 | 1 |  | 681733 | MeritMedical | [5 empty] | E
CP | P | #960457 | KATETER VENSKI CENTRALNI 4-LUMNI 16G/18G/18G/14G 8F dolžina 20cm Certofix Protect Quattro V 820 kat.št. 4167775P B.Braun |  |  |  | 40 | KOS | 1 | [9 empty] | #N008402 | 1 |  | 4167775P | B.Braun | [5 empty] | E
CP | N | #N008403 | KATETER PICC - nursing kit 5Fx55cm |  |  |  | 5 | KOS | 2 | [9 empty] | # | 1 | Lahko tudi kateter PICC, 5F x 60 cm. Periferni centralni kateter narejen iz posebej pripravljenih biokompatibilnih medicinskih materialov. Katetri so pakirani v ovoju zdodatki, potrebnimi za perkutano uvedbo mikrointroducerja (Modificirana Seldingerjeva tehnika).Kateter je namenjen kratkoročnemu in dolgoročnemu perifernemu pristopu do centralnega venskega sistema za intravensko terapijo in tlačno vbrizgavanje kontrastnega sredstva,za vzorčenje krvi ali infuzijo. Uporablja se 4F ali večji kateter. Največja priporočena hitrost infundiranja je odvisna od velikosti katetra. Kateterizirajo se lahko vena basilica, mediana kubitalna ali cefalična vena.Najprimernejše mesto je v. basilica nad kubitalno foso.Ovoj vsebuje: tourniquet, kateter, adapter W/ sideport fitting ( priključek s stranskim dostopom), uvajalna igla, vodilna pletena žica 0,38mm x 75cm,, 21G varovalna igla W/echo tip , brizga, skalpel,peel away sheath, 0,5mm X45cm nitinol vodilna žica, ki je radiopačna, statlock. Lahko tudi kateter PICC, dvolumenski 5F x 55 cm iz radiopačnega poliuretana, z nepovratno zaklopko za infuzijo ali aspiracijo. Lahko tudi kateter PICC za periferno vstavljanje iz poliuretana, dvolumenski, 5F za kratkoročni ali dolgoročni dostop. | [7 empty] | E
CP | P | #462263 | KATETER PICC - nursing kit 5Fx55cm PowerPicc Solo2 kat.št. 6295118 Bard |  |  |  | 5 | KOS | 1 | [9 empty] | #N008403 | 1 |  | 6295118 | Bard | [5 empty] | E
CP | P | #960862 | KATETER PICC - nursing kit 5Fx55cm kat.št. MR17035205 Medcomp |  |  |  | 5 | KOS | 1 | [9 empty] | #N008403 | 1 |  | MR17035205 | Medcomp | [5 empty] | E
CP | P | #963628 | KATETER VASCU-PICC - 5Fx60cm kat.št. MR17015205 Medcomp |  |  |  | 5 | KOS | 1 | [9 empty] | #N008403 | 1 |  | MR17015205 | Medcomp | [5 empty] | E
CP | N | #N008404 | KATETER HSG 5FR |  |  |  | 5 | KOS | 2 | [9 empty] | # | 1 | Uterini infuzijski kateter, ki se ga uporablja za infuzijo fiziološke raztopine oz. kontrasta pri sonohisterografiji in histerosalpingografij za pregledovanje prehodnosti jajcevodov. Brez vsebnosti lateksa, 5 Fr, v sterilnem ovoju.Priložena je brizga za polnjenje balona, ki preprečuje iztekanje kontrasta in omogoča največjo dilatacijo uterusa. | [7 empty] | E
CP | P | #961011 | KATETER HSG 5FR kat.št. 14898 Labotect |  |  |  | 5 | KOS | 1 | [9 empty] | #N008404 | 1 |  | 14898 | Labotect | [5 empty] | E
CP | P | #963828 | KATETER Isterix za HSG 5FR kat.št. VMI1154 Vigeo Srl |  |  |  | 5 | KOS | 1 | [9 empty] | #N008404 | 1 |  | VMI1154 | Vigeo Srl | [5 empty] | E
CP | N | #N008405 | VREČKA URINSKA Z ODTOKOM ZA POOPERATIVNO IRIGACIJO IN DRENAŽO 4000ml prostornine |  |  |  | 100 | KOS | 2 | [9 empty] | # | 1 | Urinska vrečka za zbiranje urina , ki ima veliko kapaciteto prostornine vsaj 4000ml in s tem občutno zmanjša frekvenco praznenja ter ima indikativno skalo v mililitrih. Adapter ali priključek na cevi urinske vrečke se uporablja v kombinaciji z urinskim katetrom. Dovodna cev je dolžine 120 cm+- 10% in je fleksibilna ter odporna na kinkanje.Cev je lahko z ali brez bučke, ki služi kot dodatna irigacija sečnika z izpiralno tekočino. Urinska vrečka je prozorna, da lahko opazujemo barvo urina. Urinska vrečka ima vgrajen nepovratni ventil ter enostavni ventil namenjen praznenju urinske vrečke. Urinska vrečka ima standardno držalo z vrvno zanko in kljuko. Pakirana je v sterilnem ovoju. Brez lateksa. | [7 empty] | E
CP | P | #461803 | VREČKA URINSKA Z ODTOKOM ZA POOPERATIVNO IRIGACIJO IN DRENAŽO Urosid 4000ml kat.št. 69 02 40 Asid Bonz |  |  |  | 100 | KOS | 1 | [9 empty] | #N008405 | 1 |  | 69 02 40 | Asid Bonz | [5 empty] | E
CP | P | #961344 | VREČKA URINSKA Z ODTOKOM ZA POOPERATIVNO IRIGACIJO IN DRENAŽO 4000ml prostornine kat.št. 673053-000000 Teleflex Medical - Rüsch |  |  |  | 100 | KOS | 1 | [9 empty] | #N008405 | 1 |  | 673053-000000 | Teleflex Medical - Rüsch | [5 empty] | E
CP | N | #N008869 | PRIKLJUČEK MED KATETROM IN SISTEMOM ZA IZPIRANJE Z LUER LOCK NASTAVKOM |  |  |  | 200 | KOS | 2 | [9 empty] | # | 1 | Priključek, univerzalni z rebrastim in ženskim luer lock nastavkom, Adapter, ki je univerzalni z rebrastim in luer lock ženskim nastavkom med izpiralnim katetrom in sistemom za izpiranje, v sterilnem ovoju | [7 empty] | E
CP | P | #953069 | PRIKLJUČEK UNIVERZALNI med katetrom in sistemom za izpiralno tekočino (samo priključek) kat.št. 45036 |  |  |  | 200 | KOS | 1 | [9 empty] | #N008869 | 1 |  | 45036 | [6 empty] | E
CP | N | #N009459 | SET KONTRASTNO SREDSTVO S KATETROM za histerosalpingo sonografijo |  |  |  | 25 | KOS | 2 | [9 empty] | # | 1 | Set je sestavljen iz katetra, injektorja in seta za pripravo medija za UZ pregled prehodnostni jajcevodov. Vsebuje 5ml nevtralnega gela v brizgi, ki služi kot kontrastno sredstvo in 5ml prečiščene vode v drugi brizgi. Obe sredstvi se zmešata tik pred uporabo in tvorita peno z mikromehurčki. Pena omogoči hitro in enostavno razstezanje sten jajcevodov oz. razširitev jajcevodov. Pena, ki pride v trebušno votlino se resorbira znotraj 24 ur. | [7 empty] | E
CP | P | #965165 | SET KONTRASTNO SREDSTVO za histerosalpingo sonografijo ExEm foam/ExEm HSG kat.št. FK05-LN970 Giskit BV (sc=set=25kos) |  |  |  | 25 | KOS | 1 | [9 empty] | #N009459 | 1 |  | FK05-LN970 | Giskit BV | [5 empty] | E
CP | N | #N009460 | KATETER URINSKI NELATON Z NANOSOM IN VODNO VREČKO CH 12 |  |  |  | 30 | KOS | 2 | [9 empty] | # | 1 | 1-lumenski kateter iz PVC-ja za medicinsko uporabo, dolžine 40cm, mehak, zaokrožen, zaprt vrh in oblika stranskih odprtin ter fleksibilnost cevke pri uvajanju ne povzročajo poškodb sluznice, stranske odprtine so prilagojene dimenziji cevi in oblikovane tako, da omogočajo učinkovito drenažo brez zastojev, priključki so barvno kodirani glede na dimenzijo. Hidrofilni nanos zmanjša trenje med katetrom in sluznico sečnice. Priložena je vodna vrečka s posebej prečiščeno, sterilno vodo, nekateri katetri imajo dodan drsnik, ki omogoča aseptično rokovanje. | [7 empty] | E
CP | N | #N009461 | KATETER URINSKI NELATON Z NANOSOM IN VODNO VREČKO CH 14 |  |  |  | 30 | KOS | 2 | [9 empty] | # | 1 | 1-lumenski kateter iz PVC-ja za medicinsko uporabo, dolžine 40cm, mehak, zaokrožen, zaprt vrh in oblika stranskih odprtin ter fleksibilnost cevke pri uvajanju ne povzročajo poškodb sluznice, stranske odprtine so prilagojene dimenziji cevi in oblikovane tako, da omogočajo učinkovito drenažo brez zastojev, priključki so barvno kodirani glede na dimenzijo. Hidrofilni nanos zmanjša trenje med katetrom in sluznico sečnice. Priložena je vodna vrečka s posebej prečiščeno, sterilno vodo, nekateri katetri imajo dodan drsnik, ki omogoča aseptično rokovanje. | [7 empty] | E
CP | N | #N009462 | KATETER URINSKI NELATON Z NANOSOM IN VODNO VREČKO CH 10 ženski |  |  |  | 30 | KOS | 2 | [9 empty] | # | 1 | 1-lumenski kateter iz PVC-ja za medicinsko uporabo, dolžine 18cm, mehak, zaokrožen, zaprt vrh in oblika stranskih odprtin ter fleksibilnost cevke pri uvajanju ne povzročajo poškodb sluznice, stranske odprtine so prilagojene dimenziji cevi in oblikovane tako, da omogočajo učinkovito drenažo brez zastojev, priključki so barvno kodirani glede na dimenzijo. Hidrofilni nanos zmanjša trenje med katetrom in sluznico sečnice. Priložena je vodna vrečka s posebej prečiščeno, sterilno vodo, nekateri katetri imajo dodan drsnik, ki omogoča aseptično rokovanje. | [7 empty] | E
CP | N | #N009463 | KATETER URINSKI NELATON Z NANOSOM IN VODNO VREČKO CH 12 ženski |  |  |  | 30 | KOS | 2 | [9 empty] | # | 1 | 1-lumenski kateter iz PVC-ja za medicinsko uporabo, dolžine 18cm, mehak, zaokrožen, zaprt vrh in oblika stranskih odprtin ter fleksibilnost cevke pri uvajanju ne povzročajo poškodb sluznice, stranske odprtine so prilagojene dimenziji cevi in oblikovane tako, da omogočajo učinkovito drenažo brez zastojev, priključki so barvno kodirani glede na dimenzijo. Hidrofilni nanos zmanjša trenje med katetrom in sluznico sečnice. Priložena je vodna vrečka s posebej prečiščeno, sterilno vodo, nekateri katetri imajo dodan drsnik, ki omogoča aseptično rokovanje. | [7 empty] | E
CP | N | #N009464 | KATETER URINSKI Z MEHKO KONICO, NANOSOM IN VODNO VREČKO CH 12 |  |  |  | 30 | KOS | 2 | [9 empty] | # | 1 | 1-lumenski kateter iz PVC-ja za medicinsko uporabo, dolžine 40cm, mehak, s fleksibilno konico, ki omogoča enostavno uvajanje katetra v primeru povečane prostate in različnih tvorb v sečnici ter oblika stranskih odprtin ter fleksibilnost cevke pri uvajanju ne povzročajo poškodb sluznice, stranske odprtine so prilagojene dimenziji cevi in oblikovane tako, da omogočajo učinkovito drenažo brez zastojev, priključki so barvno kodirani glede na dimenzijo. Hidrofilni nanos zmanjša trenje med katetrom in sluznico sečnice. Priložena je vodna vrečka s posebej prečiščeno, sterilno vodo,nekateri katetri imajo dodan drsnik, ki omogoča aseptično rokovanje. | [7 empty] | E
CP | N | #N009465 | KATETER URINSKI Z MEHKO KONICO, NANOSOM IN VODNO VREČKO CH 14 |  |  |  | 30 | KOS | 2 | [9 empty] | # | 1 | 1-lumenski kateter iz PVC-ja za medicinsko uporabo, dolžine 40cm, mehak, s fleksibilno konico, ki omogoča enostavno uvajanje katetra v primeru povečane prostate in različnih tvorb v sečnici ter oblika stranskih odprtin ter fleksibilnost cevke pri uvajanju ne povzročajo poškodb sluznice, stranske odprtine so prilagojene dimenziji cevi in oblikovane tako, da omogočajo učinkovito drenažo brez zastojev, priključki so barvno kodirani glede na dimenzijo. Hidrofilni nanos zmanjša trenje med katetrom in sluznico sečnice. Priložena je vodna vrečka s posebej prečiščeno, sterilno vodo, nekateri katetri imajo dodan drsnik, ki omogoča aseptično rokovanje. | [7 empty] | E
CP | N | #N009466 | KATETER URINSKI Z MEHKO KONICO, NANOSOM IN VODNO VREČKO CH 10 ženski |  |  |  | 30 | KOS | 2 | [9 empty] | # | 1 | 1-lumenski kateter iz PVC-ja za medicinsko uporabo, dolžine 18cm, mehak, s fleksibilno konico, ki omogoča enostavno uvajanje katetra ter oblika stranskih odprtin ter fleksibilnost cevke pri uvajanju ne povzročajo poškodb sluznice, stranske odprtine so prilagojene dimenziji cevi in oblikovane tako, da omogočajo učinkovito drenažo brez zastojev, priključki so barvno kodirani glede na dimenzijo. Hidrofilni nanos zmanjša trenje med katetrom in sluznico sečnice. Priložena je vodna vrečka s posebej prečiščeno, sterilno vodo, nekateri katetri imajo dodan drsnik, ki omogoča aseptično rokovanje. | [7 empty] | E
CP | N | #N009467 | KATETER URINSKI Z MEHKO KONICO, NANOSOM IN VODNO VREČKO CH 12 ženski |  |  |  | 30 | KOS | 2 | [9 empty] | # | 1 | 1-lumenski kateter iz PVC-ja za medicinsko uporabo, dolžine 18cm, mehak, s fleksibilno konico, ki omogoča enostavno uvajanje katetra ter oblika stranskih odprtin ter fleksibilnost cevke pri uvajanju ne povzročajo poškodb sluznice, stranske odprtine so prilagojene dimenziji cevi in oblikovane tako, da omogočajo učinkovito drenažo brez zastojev, priključki so barvno kodirani glede na dimenzijo. Hidrofilni nanos zmanjša trenje med katetrom in sluznico sečnice. Priložena je vodna vrečka s posebej prečiščeno, sterilno vodo, nekateri katetri imajo dodan drsnik, ki omogoča aseptično rokovanje. | [7 empty] | E