## Specifikacija razpisanih artikl
TB | PODJETJE
SP | Šifra
IP | Naziv
NP | Naslov
KP | Kraj
EP | E-mail
KO | Kontaktna oseba | Direktor zavoda: Dimitrij Klancic, dr. med., spec. int. med.
TB | RAZPIS
RI | RazpisId | 3480
RS | Šifra | #1527-1
RN | Nacin | C
RO | Opis | Mikrobiološki material- ostalo
AO | Velja od | 2023-09-05
AD | Velja do | 2025-09-04
TB | ARTIKLI
DN | [9 empty] | Slovenski naziv materiala | Proizvajalec: | Originalni naziv proizvajalca | Velikost oz. dimenzije medicinskega pripomocka | Katalogna številka | Velikost pakiranja - število kosov v pakiranju | Opis sestave medicinskega pripomocka | Opomba
KL | Tipidenta | Sifra | Naziv | Cena | Popust | DDV | Kolicina | EM | Tip | PD1* | PD2* | PD3* | PD4* | PD5* | PD6* | PD7* | PD8 | PD9 | Nadrejeni | Faktor | Opomba | Oznaka | Proizvajalec | EKO | Vrstadokazila | Opombanarocnik | Referencnacena | Opisartikla | Sklop | Nazivsklopa
CP | N | #N001057 | DISK TESTNI CEFINASE |  |  |  | 5 | SC | 2 | [9 empty] | # | 1 | [8 empty] | E
CP | P | #954594 | DISK TESTNI CEFINASE kat.št. 231650 a´1x50 diskov Becton Dickinson |  |  |  | 5 | SC | 1 | [9 empty] | #N001057 | 1 |  | 231650 | Becton Dickinson | [5 empty] | E
CP | N | #N001058 | DRYSLIDE PYR KIT |  |  |  | 4 | SC | 2 | [9 empty] | # | 1 | [8 empty] | E
CP | P | #954598 | DRYSLIDE PYR KIT kat.št. 231747 a´60testov Becton Dickinson |  |  |  | 4 | SC | 1 | [9 empty] | #N001058 | 1 |  | 231747 | Becton Dickinson | [5 empty] | E
CP | P | #955135 | O.B.I.S. PYR kat.št. ID0580M a`60kos Oxoid |  |  |  | 4 | SC | 1 | [9 empty] | #N001058 | 1 |  | ID0580M | Oxoid | [5 empty] | E
CP | N | #N001059 | NOW LEGIONELLA URINARY ANTIGEN TEST KIT a`22testov |  |  |  | 10 | SC | 2 | [9 empty] | # | 1 | [8 empty] | E
CP | P | #959521 | NOW LEGIONELLA URINARY ANTIGEN TEST KIT kat.št. 852-100 a 22 testov Binax Maine ZDA |  |  |  | 10 | SC | 1 | [9 empty] | #N001059 | 1 |  | 852-100 | Binax Maine ZDA | [5 empty] | E
CP | P | #966960 | NOW LEGIONELLA URINARY ANTIGEN TEST KIT kat.št. HC-ILEG-102 (sc=25 testov) All Test |  |  |  | 10 | SC | 1 | [9 empty] | #N001059 | 1 |  | HC-ILEG-102 | All Test | [5 empty] | E
CP | N | #N001064 | LATEKS AGLUTACIJA ZA MRSA SLIDEX MRSA DETECTION |  |  |  | 2 | KOS | 2 | [9 empty] | # | 1 | [8 empty] | E
CP | P | #958562 | MRSA-SCREEN kat.št. DS-230782 a´50 testov Denka Seiken |  |  |  | 2 | KOS | 1 | [9 empty] | #N001064 | 1 |  | DS-230782 | Denka Seiken | [5 empty] | E
CP | N | #N001065 | LATEKS AGLUTINACIJSKI TEST za identifikacijio Streptococcus pneumoniae iz kulture in pozitivne hemokulture 50 testov |  |  |  | 3 | SC | 2 | [9 empty] | # | 1 | [8 empty] | E
CP | P | #462266 | LATEKS AGLUTINACIJSKI TEST Phadebact Pneumococccus kat.št. MKL-10-5576-12 MKL Diagnostics (sc=50kos) |  |  |  | 3 | SC | 1 | [9 empty] | #N001065 | 1 |  | MKL-10-5576-12 | MKL Diagnostics | [5 empty] | E
CP | P | #650342 | SLIDEX PNEUMO-KIT LATEKS A kat.št. MP-10-5576-12 a´50 testov MKL Diagnostic Phadebact |  |  |  | 3 | SC | 1 | [9 empty] | #N001065 | 1 |  | MP-10-5576-12 | MKL Diagnostic Phadebact | [5 empty] | E
CP | N | #N001067 | LATEKS AGLUTINACIJSKI TEST za identifikacijo Staphylococcus aureus 100 testov |  |  |  | 5 | SC | 2 | [9 empty] | # | 1 | [8 empty] | E
CP | P | #654786 | STAPHYLOCOCCUS LATEX KIT a` 100 testov kat.št. PD-PL.080B Prolab Diagnostic |  |  |  | 5 | SC | 1 | [9 empty] | #N001067 | 1 |  | PD-PL.080B | Prolab Diagnostic | [5 empty] | E
CP | N | #N001068 | LATEKS AGLUTINACIJSKI TEST za identifikacijo Staphylococcus aureus 120 testov |  |  |  | 1 | SC | 2 | [9 empty] | # | 1 | [8 empty] | E
CP | P | #654789 | STAPHAUREX a`120 testov kat.št. R30859901 Oxoid |  |  |  | 1 | SC | 1 | [9 empty] | #N001068 | 1 |  | R30859901 | Oxoid | [5 empty] | E
CP | N | #N001069 | LATEKS AGLUTINACIJSKI DRYSPOT TEST za identifikacijo Staphylococcus aureus 120 testov |  |  |  | 3 | SC | 2 | [9 empty] | # | 1 | [8 empty] | E
CP | P | #654790 | DRYSPOT STAPHYTECT PLUS a' 120 test kat.št. DR0100M Oxoid |  |  |  | 3 | SC | 1 | [9 empty] | #N001069 | 1 |  | DR0100M | Oxoid | [5 empty] | E
CP | N | #N001071 | SLIDEX STREPTO-KIT A,B,C,D,G a´50testov |  |  |  | 6 | SC | 2 | [9 empty] | # | 1 | [8 empty] | E
CP | P | #650251 | STREPTOCOCCAL GROUPING LATEKS KIT A,B,C,D,G kat.št. PD-PL.030 a´50testov Prolab Diagnostic |  |  |  | 6 | SC | 1 | [9 empty] | #N001071 | 1 |  | PD-PL.030 | Prolab Diagnostic | [5 empty] | E
CP | N | #N001072 | STREPTOCOCCUS PNEUMONIAL ANTIGEN TEST KIT (12 testov) |  |  |  | 15 | SC | 2 | [9 empty] | # | 1 | za detekcijo antigena Streptococcus pneumoniae v urinu | [7 empty] | E
CP | P | #460395 | STREPTOCOCCUS PNEUMONIAL ANTIGEN TEST KIT (20 testov) kat.št. SN820201PC Certest |  |  |  | 15 | SC | 1 | [9 empty] | #N001072 | 1 |  | SN820201PC | Certest | [5 empty] | E
CP | P | #955380 | STREPTOCOCCUS PNEUMONIAL ANTIGEN v urinu TEST KIT kat.št. 710-012 Binax Maine ZDA |  |  |  | 15 | SC | 1 | [9 empty] | #N001072 | 1 |  | 710-012 | Binax Maine ZDA | [5 empty] | E
CP | N | #N001074 | ELECTRODA ZA pH FILL SOLUTION 5x60ML |  |  |  | 2 | KOS | 2 | [9 empty] | # | 1 | [8 empty] | E
CP | P | #460396 | ELECTRODA ZA pH FILL SOLUTION 50ML KCL raztopina za polnjenje steklenih elektrod kat.št. WW-109706 WTW gmbh |  |  |  | 2 | KOS | 1 | [9 empty] | #N001074 | 1 |  | WW-109706 | WTW gmbh | [5 empty] | E
CP | P | #960371 | ELECTRODA ZA pH FILL SOLUTION 5x60ML kat.št. 810007 Thermo Fischer Scientific |  |  |  | 2 | KOS | 1 | [9 empty] | #N001074 | 1 |  | 810007 | Thermo Fischer Scientific | [5 empty] | E
CP | N | #N001165 | FILTRI V PLASTICNEM OHIŠJU PVDF menbrana 0,45 mm, premer:25mm, sterilni posamicno pakirani A50 |  |  |  | 1 | SC | 2 | [9 empty] | # | 1 | [8 empty] | E
CP | P | #961138 | FILTRI V PLASTICNEM OHIŠJU Millex - HV, Filter unit 33 mm, a' 50, kat.št. SLHV033RS Merck |  |  |  | 1 | SC | 1 | [9 empty] | #N001165 | 1 |  | SLHV033RS | Merck | [5 empty] | E
CP | N | #N001166 | PAPIR FILTER 580x580 |  |  |  | 15 | KOS | 2 | [9 empty] | # | 1 | [8 empty] | E
CP | P | #055335 | PAPIR FILTER 580x580 kat.št. 54299219 Sartorius |  |  |  | 15 | KOS | 1 | [9 empty] | #N001166 | 1 |  | 54299219 | Sartorius | [5 empty] | E
CP | P | #462003 | PAPIR FILTER 580x580 kat.št. MN-154010 Macherey Nagel |  |  |  | 15 | KOS | 1 | [9 empty] | #N001166 | 1 |  | MN-154010 | Macherey Nagel | [5 empty] | E
CP | N | #N001167 | RIŽEV PAPIR ZA CIŠCENJE OPTIKE MIKROSKOPA a´100 listicev |  |  |  | 60 | ZAV | 2 | [9 empty] | # | 1 | [8 empty] | E
CP | P | #953835 | RIŽEV PAPIR ZA CIŠCENJE OPTIKE MIKROSKOPA a´100listicev v roli, velikost pos.listica 4x5cm, kat.št. 900113 Walkisoft |  |  |  | 60 | ZAV | 1 | [9 empty] | #N001167 | 1 |  | 900113 | Walkisoft | [5 empty] | E
CP | N | #N001168 | DISPENSER za antibioticne diske 6-mestni |  |  |  | 2 | KOS | 2 | [9 empty] | # | 1 | [8 empty] | E
CP | P | #430100 | "SD DISPENSER 6 MESTNI kat.št. 260661 Becton Dickinson |  |  |  | 2 | KOS | 1 | [9 empty] | #N001168 | 1 |  | 260661 | Becton Dickinson | [5 empty] | E
CP | N | #N001169 | SISTEM ZA ODVZEM KRVI (GOVEDO) 3x1500 sterilno |  |  |  | 80 | KOS | 2 | [9 empty] | # | 1 | [8 empty] | E
CP | P | #955958 | SISTEM ZA ODVZEM KRVI (GOVEDO) 3x1500 sterilno kat.št. 52886 TIK Kobarid |  |  |  | 80 | KOS | 1 | [9 empty] | #N001169 | 1 |  | 52886 | TIK Kobarid | [5 empty] | E
CP | N | #N001170 | SISTEM ZA ODVZEM KRVI (OVCE) 1,8x600 sterilno |  |  |  | 60 | KOS | 2 | [9 empty] | # | 1 | [8 empty] | E
CP | P | #955959 | SISTEM ZA ODVZEM KRVI (OVCE) 1,8x600 sterilno kat.št. 55023 TIK Kobarid |  |  |  | 60 | KOS | 1 | [9 empty] | #N001170 | 1 |  | 55023 | TIK Kobarid | [5 empty] | E
CP | N | #N001171 | STANDARD MCFARLAND |  |  |  | 2 | KOS | 2 | [9 empty] | # | 1 | [8 empty] | E
CP | P | #956860 | STANDARD MCFARLAND kat.št. 70900 BioMerieux |  |  |  | 2 | KOS | 1 | [9 empty] | #N001171 | 1 |  | BM-70900 | BioMerieux | [5 empty] | E
CP | N | #N001172 | BRIS EPRUVETA BREZ PALCKE 14x160 + BRIS EPRUVETA S PALCKO (kompatibilno) |  |  |  | 1000 | KOS | 2 | [9 empty] | # | 1 | [8 empty] | E
CP | P | #954029 | BRIS EPRUVETA BREZ PALCKE 14x160 + BRIS EPRUVETA S PALCKO (kompatibilno) kat.št. BR18 Golias |  |  |  | 1000 | KOS | 1 | [9 empty] | #N001172 | 1 |  | BR18 | Golias | [5 empty] | E
CP | N | #N001173 | BRIS S PALCKO S TEKOCINO V EPRUVETI za izolacijo in identifikacijo virusov, klamidij, mikoplazme, ureoplazme, drugih zahtevnih bakterij |  |  |  | 2500 | KOS | 2 | [9 empty] | # | 1 | [8 empty] | E
CP | P | #462004 | BRIS S PALCKO S TEKOCINO V EPRUVETI kat.št. CO-305C Copan (min.pak.=300kos) |  |  |  | 2500 | KOS | 1 | [9 empty] | #N001173 | 1 |  | CO-305C | Copan | [5 empty] | E
CP | P | #958747 | BRIS S PALCKO S TEKOCINO V EPRUVETI VCM 1ML kat.št. MW910S Medical Wire (sc=125brisov) |  |  |  | 2500 | KOS | 1 | [9 empty] | #N001173 | 1 |  | MW910S | Medical Wire | [5 empty] | E
CP | N | #N001174 | BRIS DAKRONSKI PLASTICNI v poltekocem amies transportnem gojišcu |  |  |  | 18000 | KOS | 2 | [9 empty] | # | 1 | Želimo brise z navitjem iz rayona, gre za poltrdo tekoce gojišce oz.gel | [7 empty] | E
CP | P | #460397 | BRIS DAKRONSKI PLASTICNI v poltekocem amies transportnem gojišcu kat.št. 26068 FL Medical |  |  |  | 18000 | KOS | 1 | [9 empty] | #N001174 | 1 |  | 26068 | FL Medical | [5 empty] | E
CP | P | #956067 | BRIS DAKRONSKI PLASTICNI v poltekocem amies transportnem gojišcu kat.št. MW170 MWE Medical Wire |  |  |  | 18000 | SC | 1 | [9 empty] | #N001174 | 1 |  | MW170 | MWE Medical Wire | [5 empty] | E
CP | P | #963564 | BRIS DAKRONSKI PLASTICNI v poltekocem amies transportnem gojišcu kat.št. 230397 Vacutest Kima |  |  |  | 18000 | KOS | 1 | [9 empty] | #N001174 | 1 |  | 230397 | Vacutest Kima | [5 empty] | E
CP | N | #N001175 | BRIS DAKRONSKI ŽICNATI v poltekocem amies transportnem gojišcu z aluminijasto palicico |  |  |  | 500 | KOS | 2 | [9 empty] | # | 1 | Želimo brise z navitjem iz rayona, gre za poltrdo tekoce gojišce oz.gel | [7 empty] | E
CP | P | #460398 | BRIS DAKRONSKI ŽICNATI v poltekocem amies transportnem gojišcu z aluminijasto palicico kat.št. 26078 FL Medical |  |  |  | 500 | KOS | 1 | [9 empty] | #N001175 | 1 |  | 26078 | FL Medical | [5 empty] | E
CP | P | #462005 | BRIS DAKRONSKI ŽICNATI v poltekocem amies transportnem gojišcu z aluminijasto palicico kat.št. 230707 Kima (min.pak.=400kos |  |  |  | 500 | KOS | 1 | [9 empty] | #N001175 | 1 |  | 230707 | Kima | [5 empty] | E
CP | P | #956310 | BRIS DAKRONSKI ŽICNATI v poltekocem amies transportnem gojišcu z aluminijasto palicico kat.št. MW172P MWE Medical Wire |  |  |  | 500 | KOS | 1 | [9 empty] | #N001175 | 1 |  | MW172P | MWE Medical Wire | [5 empty] | E
CP | N | #N001176 | BRIS DAKRONSKI ŽICNATI z drobnim navitjem v poltekocem amies transportnem gojišcu z aluminijasto palicico |  |  |  | 200 | KOS | 2 | [9 empty] | # | 1 | namenjen nazofaringealnim brisom tudi pri otrocih Želimo brise z navitjem iz rayona, gre za poltrdo tekoce gojišce oz.gel | [7 empty] | E
CP | P | #460399 | BRIS DAKRONSKI ŽICNATI z drobnim navitjem v poltekocem amies transportnem gojišcu z aluminijasto palicico kat.št. CO-110C.USE Copan |  |  |  | 200 | KOS | 1 | [9 empty] | #N001176 | 1 |  | CO-110C.USE | COPAN | [5 empty] | E
CP | P | #956450 | BRIS DAKRONSKI ŽICNATI v poltekocem amies transportnem gojišcu z drobno navito NiCR palicico kat.št. MW173P MWE Medical |  |  |  | 200 | KOS | 1 | [9 empty] | #N001176 | 1 |  | MW173P | MWE Medical Wire | [5 empty] | E
CP | N | #N001177 | BRIS ZA ANTIBIOGRAM STERILNI lesena palcka (posamezno pakirano papir folija) |  |  |  | 22000 | KOS | 2 | [9 empty] | # | 1 | [8 empty] | E
CP | P | #956453 | BRIS ZA ANTIBIOGRAM STERILNI lesena palcka (posamezno pakirano papir folija) kat.št. BR11 Golias |  |  |  | 22000 | KOS | 1 | [9 empty] | #N001177 | 1 |  | BR11 | Golias | [5 empty] | E
CP | N | #N001178 | EPRUVETA PL.16x120 S POKROVCKOM RDECIM NA NAVOJ, okroglo dno, sterilno |  |  |  | 20000 | KOS | 2 | [9 empty] | # | 1 | [8 empty] | E
CP | P | #460400 | EPRUVETA PL.16x120 S POKROVCKOM RDECIM NA NAVOJ, okroglo dno, sterilno (pak po 50; A500) kat.št. EP20 Golias |  |  |  | 20000 | KOS | 1 | [9 empty] | #N001178 | 1 |  | EP20 | Golias | [5 empty] | E
CP | P | #961581 | EPRUVETA PL.16x120 S POKROVCKOM rdecim na navoj, okroglo dno, sterilne kat.št. 21432 MEDICAL SRL/STERI |  |  |  | 20000 | KOS | 1 | [9 empty] | #N001178 | 1 |  | 21432 | MEDICAL SRL/STERI | [5 empty] | E
CP | N | #N001179 | EPRUVETA PL 10ML 100/16MM sterilna konicno dno |  |  |  | 2000 | KOS | 2 | [9 empty] | # | 1 | [8 empty] | E
CP | P | #462006 | EPRUVETA 10ML 100/16MM sterilna konicno dno z zamaškom kat.št. 50353/SG Nouva aptaca (min.pak.=800kos) |  |  |  | 2000 | KOS | 1 | [9 empty] | #N001179 | 1 |  | 50353/SG | Nouva aptaca | [5 empty] | E
CP | P | #961582 | EPRUVETA 10ML 100/16MM sterilna konicno dno a´1000 kom kat.št. 62.9924.284 Sarstedt |  |  |  | 2000 | KOS | 1 | [9 empty] | #N001179 | 1 |  | 629924284 | Sarstedt | [5 empty] | E
CP | N | #N001180 | EPRUVETA PL 3,5ML POKROVCKOM sterilne na navoj, prozorne, okroglo dno 55x12 |  |  |  | 6000 | KOS | 2 | [9 empty] | # | 1 | [8 empty] | E
CP | P | #961583 | EPRUVETA 3,5ML PLAS. S POKROVCKOM na navoj, prozorne, okroglo dno, sterilne 55x12 kat.št. 55.484.001 Sarstedt |  |  |  | 6000 | KOS | 1 | [9 empty] | #N001180 | 1 |  | 55484001 | Sarstedt | [5 empty] | E
CP | N | #N001181 | EPRUVETA PLASTICNA 1,5ML PP |  |  |  | 100 | KOS | 2 | [9 empty] | # | 1 | [8 empty] | E
CP | P | #460401 | EPRUVETA PLASTICNA 1,5ML PP Mikrocentrifugirka kat.št. EP41 Golias |  |  |  | 100 | KOS | 1 | [9 empty] | #N001181 | 1 |  | EP41 | Golias | [5 empty] | E
CP | P | #462268 | EPRUVETA PLASTICNA 1,5ML PP Mikroepruveta kat.št. 1003/G Aptaca (sc=1000kos) |  |  |  | 100 | KOS | 1 | [9 empty] | #N001181 | 1 |  | 1003/G | APTACA | [5 empty] | E
CP | P | #960282 | EPRUVETA PLASTICNA 1,5ML microtubes PP kat.št. 780500 Brand (a' 500kos) |  |  |  | 100 | KOS | 1 | [9 empty] | #N001181 | 1 |  | 780500 | Brand | [5 empty] | E
CP | N | #N001182 | EPRUVETA PVC STER. 6ML 92x11,5 |  |  |  | 3000 | KOS | 2 | [9 empty] | # | 1 | [8 empty] | E
CP | P | #961584 | EPRUVETA PVC STER. 6ML 92x11,5 kat.št. 60.546.002 a´1000kos Starsted |  |  |  | 3000 | KOS | 1 | [9 empty] | #N001182 | 1 |  | 60546002 | Starsted | [5 empty] | E
CP | N | #N001183 | EZA PS 1 MCL pakirano papir-folija najvec 30 sterilnih EZ |  |  |  | 13000 | VR | 2 | [9 empty] | # | 1 | [8 empty] | E
CP | P | #463248 | EZA PS 1 MCL pakirano papir-folija pakirano po 30 sterilnih EZ (sc=3vrecke, vrecka=10kos) kat.št. CO-8175CS10H Copan |  |  |  | 13000 | VR | 1 | [9 empty] | #N001183 | 1 |  | CO-8175CS10H | Copan | [5 empty] | E
CP | P | #961585 | EZA PS 1 MCL pakirano papir-folija najvec 20 sterilnih EZ kat.št. EZ03 Golias |  |  |  | 13000 | VR | 1 | [9 empty] | #N001183 | 1 |  | EZ03 | Golias | [5 empty] | E
CP | P | #963563 | EZA PS 1 MCL pakirano papir-folija pakirano po 30 sterilnih EZ (sc=50vreck, vrecka=30kos) kat.št. EZ09 Golias |  |  |  | 13000 | VR | 1 | [9 empty] | #N001183 | 1 |  | EZ09 | Golias | [5 empty] | E
CP | N | #N001185 | EZA PS 10 MCL pakirano papir-folija najvec 30 sterilnih EZ |  |  |  | 1500 | VR | 2 | [9 empty] | # | 1 | [8 empty] | E
CP | P | #463249 | EZA PS 10 MCL pakirano papir-folija pakirano po 30 sterilnih EZ (sc=3vrecke, vrecka=10kos) kat.št. CO-8177CS10H Copan |  |  |  | 1500 | VR | 1 | [9 empty] | #N001185 | 1 |  | CO-8177CS10H | COPAN | [5 empty] | E
CP | P | #961587 | EZA PS 10 MCL pakirano papir-folija najvec 24 sterilnih EZ kat.št. EZ02 Golias |  |  |  | 1500 | VR | 1 | [9 empty] | #N001185 | 1 |  | EZ02 | Golias | [5 empty] | E
CP | P | #963562 | EZA PS 10 MCL pakirano papir-folija najvec 30 sterilnih EZ kat.št. EZ08 Golias |  |  |  | 1500 | VR | 1 | [9 empty] | #N001185 | 1 |  | EZ08 | Golias | [5 empty] | E
CP | N | #N001186 | MICROBANK MIX plasticna sterilna |  |  |  | 100 | KOS | 2 | [9 empty] | # | 1 | [8 empty] | E
CP | P | #146720 | MICROBANK MIX plasticna sterilna kat.št. PL170/M Pro-Lab Diagnostic |  |  |  | 100 | KOS | 1 | [9 empty] | #N001186 | 1 |  | PL170/M | Pro-Lab Diagnostic | [5 empty] | E
CP | N | #N001187 | MICROBANK RUMEN plasticna sterilna |  |  |  | 100 | KOS | 2 | [9 empty] | # | 1 | [8 empty] | E
CP | P | #961588 | MICROBANK RUMEN plasticna sterilna kat.št. PL170/Y Pro-Lab Diagnostic (sc=80kos) |  |  |  | 100 | KOS | 1 | [9 empty] | #N001187 | 1 |  | PL170/Y | Pro-Lab Diagnostic | [5 empty] | E
CP | P | #965352 | MICROBANK RUMEN plasticna sterilna kat.št. MWVIY MWE Medical Wire (sc=80kos) |  |  |  | 100 | KOS | 1 | [9 empty] | #N001187 | 1 |  | MWVIY | MWE MEDICAL WIRE | [5 empty] | E
CP | N | #N001188 | MICROBANK ZELEN plasticna sterilna |  |  |  | 80 | KOS | 2 | [9 empty] | # | 1 | [8 empty] | E
CP | P | #961589 | MICROBANK ZELEN plasticna sterilna kat.št. PL170/G Pro-Lab Diagnostic |  |  |  | 80 | KOS | 1 | [9 empty] | #N001188 | 1 |  | PL170/G | Pro-Lab Diagnostic | [5 empty] | E
CP | N | #N001189 | NASTAVEK RUMEN 200mcl nesterilen |  |  |  | 500 | KOS | 2 | [9 empty] | # | 1 | [8 empty] | E
CP | P | #032875 | NASTAVEK RUMEN 200mcl nesterilen a´1000 kos kat.št. 2100600 Ratiolab |  |  |  | 500 | KOS | 1 | [9 empty] | #N001189 | 1 |  | RA-2100600 | Ratiolab | [5 empty] | E
CP | P | #460402 | NASTAVEK RUMEN 200mcl nesterilen kat.št. 28052 FL Medical |  |  |  | 500 | KOS | 1 | [9 empty] | #N001189 | 1 |  | 28052 | FL Medical | [5 empty] | E
CP | P | #463250 | NASTAVEK RUMEN 200mcl nesterilen TIPSI ZA PIPETE kat.št. T-200-Y Universal |  |  |  | 500 | KOS | 1 | [9 empty] | #N001189 | 1 |  | T-200-Y | Universal | [5 empty] | E
CP | N | #N001190 | PETRIJEVKA PLASTICNA STERILNA 90MM |  |  |  | 65000 | KOS | 2 | [9 empty] | # | 1 | [8 empty] | E
CP | P | #961590 | PETRIJEVKA PLASTICNA STERILNA 90MM kat.št. PE01K Golias (a´480) |  |  |  | 65000 | KOS | 1 | [9 empty] | #N001190 | 1 |  | PE01K | Golias | [5 empty] | E
CP | N | #N001191 | PETRIJEVKA PLASTICNA STERILNA 70MM |  |  |  | 1500 | KOS | 2 | [9 empty] | # | 1 | [8 empty] | E
CP | P | #018954 | PETRIJEVKA PLASTICNA STERILNA 70MM kat.št. PE02 Golias |  |  |  | 1500 | KOS | 1 | [9 empty] | #N001191 | 1 |  | PE02 | Golias | [5 empty] | E
CP | N | #N001192 | PIPETA PASTEUR 3ML sterilna posamezno pakirana (papir-folija) |  |  |  | 4000 | KOS | 2 | [9 empty] | # | 1 | [8 empty] | E
CP | P | #956957 | PIPETA PASTEUR 3ML sterilna posamezno pakirana (papir-folija) a`500 kat.št. PI08 Golias |  |  |  | 4000 | KOS | 1 | [9 empty] | #N001192 | 1 |  | PI08 | Golias | [5 empty] | E
CP | N | #N001193 | PIPETA SEROLOŠKA 5ML sterilna posamezno pakirana (papir-folija) |  |  |  | 100 | KOS | 2 | [9 empty] | # | 1 | [8 empty] | E
CP | P | #460403 | PIPETA SEROLOŠKA 5ML sterilna posamezno pakirana (papir-folija) kat.št. SP-5C Capp |  |  |  | 100 | KOS | 1 | [9 empty] | #N001193 | 1 |  | SP-5-C | Capp | [5 empty] | E
CP | P | #956652 | PIPETA SEROLOŠKA 5ML sterilna posamezno pakirana (papir-folija) kat.št. 861253001 Sarstedt |  |  |  | 100 | KOS | 1 | [9 empty] | #N001193 | 1 |  | 861253001 | Sarstedt | [5 empty] | E
CP | N | #N001194 | PIPETA TRANSFER. 3,5 ML sterilna papir-folija |  |  |  | 1 | KOS | 2 | [9 empty] | # | 1 | [8 empty] | E
CP | P | #961591 | PIPETA TRANSFER. 3,5 ML sterilna (papir-folija) kat.št. 86 1171 001 Sarstedt |  |  |  | 1 | KOS | 1 | [9 empty] | #N001194 | 1 |  | 86 1171 001 | Sarstedt | [5 empty] | E
CP | N | #N001195 | STOJALO PLASTICNO ZA 20 EPRUVET |  |  |  | 1 | KOS | 2 | [9 empty] | # | 1 | Lahko tudi stojalo s 25 mest. Dovoljena odstopanja: zgornji premer odprtine za epruvete ne sme presegati 15mm,spodnji premer pa ne sme presegati 10mm, višina stojala ne sme biti višja kot 5cm. Primerno za avtoklaviranje. | [7 empty] | E
CP | P | #011012 | STOJALO PLASTICNO ZA 20 EPRUVET kat.št. 93.846.100 Sarstedt |  |  |  | 1 | KOS | 1 | [9 empty] | #N001195 | 1 |  | 93846100 | Sarstedt | [5 empty] | E
CP | P | #460404 | STOJALO PLASTICNO ZA 20 EPRUVET kat.št. RA-3712101 Ratiolab |  |  |  | 1 | KOS | 1 | [9 empty] | #N001195 | 1 |  | RA-3712101 | RATIOLAB | [5 empty] | E
CP | N | #N001199 | ACRIDINE ORANGE STAIN 1x4 a´4x250ML |  |  |  | 30 | SC | 2 | [9 empty] | # | 1 | [8 empty] | E
CP | P | #954521 | ACRIDINE ORANGE STAIN 1x4 kat.št. 212537 a´4x250ML Becton Dickinson |  |  |  | 30 | SC | 1 | [9 empty] | #N001199 | 1 |  | 212537 | Becton Dickinson | [5 empty] | E
CP | N | #N001201 | ALFA 1 NAPHTOL 100G |  |  |  | 1 | SC | 2 | [9 empty] | # | 1 | [8 empty] | E
CP | P | #460407 | ALFA 1 NAPHTOL 100G kat.št. N1000-100G Salfa 1 Naphtoligma Aldrich |  |  |  | 1 | SC | 1 | [9 empty] | #N001201 | 1 |  | N1000-100G | SALFA 1 NAPHTOLIGMA ALDRICH | [5 empty] | E
CP | P | #954537 | ALFA 1 NAPHTOL 100G kat.št. 70440 FLUKA |  |  |  | 1 | SC | 1 | [9 empty] | #N001201 | 1 |  | 70440 | FLUKA | [5 empty] | E
CP | N | #N001202 | ARABINOSE L(+) 25G |  |  |  | 1 | SC | 2 | [9 empty] | # | 1 | [8 empty] | E
CP | P | #954544 | ARABINOSE L(+) 25G kat.št. SI-A3256-25G Sigma Aldrich |  |  |  | 1 | SC | 1 | [9 empty] | #N001202 | 1 |  | SI-A3256-25G | Sigma Aldrich | [5 empty] | E
CP | P | #956648 | ARABINOSE L(+) 25G kat.št. 10840 FLUKA |  |  |  | 1 | SC | 1 | [9 empty] | #N001202 | 1 |  | 10840 | FLUKA | [5 empty] | E
CP | N | #N001203 | EISEN III CHLORID HEXAHYDRAT 250G |  |  |  | 1 | SC | 2 | [9 empty] | # | 1 | [8 empty] | E
CP | P | #954546 | EISEN III CHLORID HEXAHYDRAT 250G kat.št. 1.03943.0250 Merck |  |  |  | 1 | SC | 1 | [9 empty] | #N001203 | 1 |  | 1039430250 | Merck | [5 empty] | E
CP | N | #N001204 | GLUCOSE ANHYDROUS D(+) 100G |  |  |  | 1 | SC | 2 | [9 empty] | # | 1 | [8 empty] | E
CP | P | #460408 | GLUCOSE ANHYDROUS D(+) 100G kat.št. G8270-100G Sigma |  |  |  | 1 | SC | 1 | [9 empty] | #N001204 | 1 |  | G8270-100G | SIGMA | [5 empty] | E
CP | P | #954608 | GLUCOSE ANHYDROUS D(+) 100G kat.št. 49140 FLUKA |  |  |  | 1 | SC | 1 | [9 empty] | #N001204 | 1 |  | 49140 | FLUKA | [5 empty] | E
CP | N | #N001205 | INDIA INK DROPPER 1x50 |  |  |  | 1 | SC | 2 | [9 empty] | # | 1 | [8 empty] | E
CP | P | #954612 | INDIA INK DROPPER 0,5ML 1x50 kat.št. 261194 Becton Dickinson |  |  |  | 1 | SC | 1 | [9 empty] | #N001205 | 1 |  | 261194 | Becton Dickinson | [5 empty] | E
CP | N | #N001206 | JOD 100G |  |  |  | 100 | G | 2 | [9 empty] | # | 1 | [8 empty] | E
CP | P | #013295 | JOD 100G kat.št. 1.04761.0100 Merck |  |  |  | 100 | G | 1 | [9 empty] | #N001206 | 1 |  | 1047610100 | Merck | [5 empty] | E
CP | N | #N001207 | KALIUM HYDROXID 1000G |  |  |  | 1 | SC | 2 | [9 empty] | # | 1 | [8 empty] | E
CP | P | #462008 | KALIUM HYDROXID 1000G PA 5033 MCK kat.št. 1050331000 Merck |  |  |  | 1 | SC | 1 | [9 empty] | #N001207 | 1 |  | 1050331000 | Merck | [5 empty] | E
CP | P | #954613 | KALIUM HYDROXID 1000G kat.št. 30603 Riedel de Haen |  |  |  | 1 | SC | 1 | [9 empty] | #N001207 | 1 |  | 30603 | Riedel de Haen | [5 empty] | E
CP | N | #N001208 | KALIUM JODID 250G |  |  |  | 1 | SC | 2 | [9 empty] | # | 1 | [8 empty] | E
CP | P | #954614 | KALIUM JODID 250G kat.št. 1.05043.0250 Merck |  |  |  | 1 | SC | 1 | [9 empty] | #N001208 | 1 |  | 1050430250 | Merck | [5 empty] | E
CP | N | #N001209 | LAKTOFENOL - barvilo a´50kosx0,5ML |  |  |  | 1 | SC | 2 | [9 empty] | # | 1 | [8 empty] | E
CP | P | #954615 | LAKTOFENOL - barvilo 0,5ML a´50kos kat.št. 261188 Becton Dickinson |  |  |  | 1 | SC | 1 | [9 empty] | #N001209 | 1 |  | 261188 | Becton Dickinson | [5 empty] | E
CP | N | #N001210 | MANITOL 250G |  |  |  | 1 | SC | 2 | [9 empty] | # | 1 | [8 empty] | E
CP | P | #462269 | MANITOL D-Mannitol ACS Reagent 250G kat.št. 63560-250G-F Sigma Aldrich |  |  |  | 1 | SC | 1 | [9 empty] | #N001210 | 1 |  | 63560-250G-F | Sigma Aldrich | [5 empty] | E
CP | P | #954616 | MANITOL 250G kat.št. 63560 FLUKA |  |  |  | 1 | SC | 1 | [9 empty] | #N001210 | 1 |  | 63560 | FLUKA | [5 empty] | E
CP | N | #N001211 | METHYL RED INDICATOR 25G |  |  |  | 1 | SC | 2 | [9 empty] | # | 1 | [8 empty] | E
CP | P | #462009 | METHYL RED INDICATOR 25G 6076 MCK kat.št. 1060760025 Merck |  |  |  | 1 | SC | 1 | [9 empty] | #N001211 | 1 |  | 1060760025 | Merck | [5 empty] | E
CP | P | #764579 | METHYL RED INDICATOR 25G kat.št. 32654 FLUKA |  |  |  | 1 | SC | 1 | [9 empty] | #N001211 | 1 |  | 32654 | FLUKA | [5 empty] | E
CP | N | #N001212 | Na CHLORID (SODIUM CHLORIDE GR FOR ANALYSIS) 500G |  |  |  | 1 | SC | 2 | [9 empty] | # | 1 | [8 empty] | E
CP | P | #955866 | Na CHLORID (SODIUM CHLORIDE GR FOR ANALYSIS) 500G kat.št. 1.064040500 Merck |  |  |  | 1 | SC | 1 | [9 empty] | #N001212 | 1 |  | 1064040500 | Merck | [5 empty] | E
CP | N | #N001213 | OLJE IMERZIJSKO OLYMPUS 30ML uporabno tudi za imunofluorescenco |  |  |  | 12 | STE | 2 | [9 empty] | # | 1 | [8 empty] | E
CP | P | #957448 | OLJE IMERZIJSKO OLYMPUS 30ML kat.št. F30CC1-2 Olympus (uporabno tudi za imunofluorescenco) |  |  |  | 12 | STE | 1 | [9 empty] | #N001213 | 1 |  | F30CC1-2 | Olympus | [5 empty] | E
CP | N | #N001214 | OXALATED CRYSTAL VIOLET SOL. 2L |  |  |  | 3 | STE | 2 | [9 empty] | # | 1 | [8 empty] | E
CP | P | #954619 | OXALATED CRYSTAL VIOLET SOL. R1 2L kat.št. 55545 Bio Merieux |  |  |  | 3 | STE | 1 | [9 empty] | #N001214 | 1 |  | BM-55545 | Bio Merieux | [5 empty] | E
CP | N | #N001215 | SAFRANIN SOL. 2L |  |  |  | 3 | STE | 2 | [9 empty] | # | 1 | [8 empty] | E
CP | P | #954630 | SAFRANIN SOL. R4 2L kat.št. 55548 Bio Merieux |  |  |  | 3 | STE | 1 | [9 empty] | #N001215 | 1 |  | BM-55548 | Bio Merieux | [5 empty] | E
CP | N | #N001216 | SORBITOL D CRYSTALLIZED 100G |  |  |  | 1 | SC | 2 | [9 empty] | # | 1 | [8 empty] | E
CP | P | #463001 | SORBITOL D CRYSTALLIZED 100G D-SORBITOL 99+% kat.št. AL-240850-100G Sigma Aldrich |  |  |  | 1 | SC | 1 | [9 empty] | #N001216 | 1 |  | AL-240850-100G | Sigma Aldrich | [5 empty] | E
CP | P | #957401 | SORBITOL D CRYSTALLIZED 100G kat.št. 85530 FLUKA |  |  |  | 1 | SC | 1 | [9 empty] | #N001216 | 1 |  | 85530 | FLUKA | [5 empty] | E
CP | N | #N001217 | SORBITOL D CRYSTALLIZED 250G |  |  |  | 1 | SC | 2 | [9 empty] | # | 1 | [8 empty] | E
CP | P | #954634 | SORBITOL D CRYSTALLIZED 250G kat.št. SI-85529-250G Sigma Aldrich |  |  |  | 1 | SC | 1 | [9 empty] | #N001217 | 1 |  | SI-85529-250G | Sigma Aldrich | [5 empty] | E
CP | N | #N001218 | TETRAMETHYL N 5G |  |  |  | 1 | SC | 2 | [9 empty] | # | 1 | [8 empty] | E
CP | P | #954636 | TETRAMETHYL N 5G kat.št. 87890 FLUKA |  |  |  | 1 | SC | 1 | [9 empty] | #N001218 | 1 |  | 87890 | FLUKA | [5 empty] | E
CP | N | #N001219 | TREHALOSE DIHYDRATE D(+) 50G |  |  |  | 1 | SC | 2 | [9 empty] | # | 1 | [8 empty] | E
CP | P | #957008 | TREHALOSE DIHYDRATE D(+) 50G kat.št. SL-90210-50G Sigma |  |  |  | 1 | SC | 1 | [9 empty] | #N001219 | 1 |  | SL-90210-50G | Sigma | [5 empty] | E
CP | N | #N001220 | VITAMINE K1 HEMINE SOL. 1x10ML |  |  |  | 12 | SC | 2 | [9 empty] | # | 1 | [8 empty] | E
CP | P | #954639 | VITAMINE K1 HEMINE SOL. 1x10ML kat.št. 212354 Becton Dickinson |  |  |  | 12 | SC | 1 | [9 empty] | #N001220 | 1 |  | 212354 | Becton Dickinson | [5 empty] | E
CP | N | #N001221 | ŽOLCNA SOL 100G |  |  |  | 1 | SC | 2 | [9 empty] | # | 1 | [8 empty] | E
CP | P | #460409 | ŽOLCNA SOL 100G kat.št. SL-B8756-100G Sigma Aldrich |  |  |  | 1 | SC | 1 | [9 empty] | #N001221 | 1 |  | SL-B8756-100G | SIGMA ALDRICH | [5 empty] | E
CP | P | #462270 | ŽOLCNA SOL Bile Salts 100G kat.št. 41113011 Biolife |  |  |  | 1 | SC | 1 | [9 empty] | #N001221 | 1 |  | 41113011 | Biolife | [5 empty] | E
CP | P | #960046 | ŽOLCNA SOL 100G kat.št. 38756 FLUKA |  |  |  | 1 | SC | 1 | [9 empty] | #N001221 | 1 |  | 38756 | FLUKA | [5 empty] | E
CP | N | #N001222 | BAYSILONE PASTE 35G (silikonska pasta) |  |  |  | 2 | SC | 2 | [9 empty] | # | 1 | [8 empty] | E
CP | P | #460410 | BAYSILONE PASTE 35G kat.št. NL-1-2070 Neolab |  |  |  | 2 | SC | 1 | [9 empty] | #N001222 | 1 |  | NL-1-2070 | NEOLAB | [5 empty] | E
CP | N | #N001223 | BUFFER KIT pH 4x475ML (ALL IN ONE ROSS) |  |  |  | 8 | SC | 2 | [9 empty] | # | 1 | [8 empty] | E
CP | P | #960370 | BUFFER KIT pH 4x475ML (ALL IN ONE ROSS) kat.št. 810199 Thermo Fischer Scientific |  |  |  | 8 | SC | 1 | [9 empty] | #N001223 | 1 |  | 810199 | Thermo Fischer Scientific | [5 empty] | E
CP | N | #N001224 | SEV BACTEROIDES FRAGILIS ATCC 25285 |  |  |  | 1 | KOS | 2 | [9 empty] | # | 1 | [8 empty] | E
CP | P | #460411 | SEV BACTEROIDES FRAGILIS ATCC 25285 kat.št. TCS-MM44-10 TCS Biosciences |  |  |  | 1 | KOS | 1 | [9 empty] | #N001224 | 1 |  | TCS-MM44-10 | TCS BIOSCIENCES | [5 empty] | E
CP | P | #960999 | SEV BACTEROIDES FRAGILIS ATCC 25285 kat.št. 89078 Liofilchem |  |  |  | 1 | KOS | 1 | [9 empty] | #N001224 | 1 |  | 89078 | Liofilchem | [5 empty] | E
CP | N | #N001225 | SEV TESTNESCHERICHIA COLI ATCC 35218 |  |  |  | 1 | SC | 2 | [9 empty] | # | 1 | [8 empty] | E
CP | P | #460412 | SEV TESTNESCHERICHIA COLI ATCC 35218 kat.št. TCS-MM24-25 TCS Biosciences |  |  |  | 1 | SC | 1 | [9 empty] | #N001225 | 1 |  | TCS-MM24-25 | TCS BIOSCIENCES | [5 empty] | E
CP | P | #462011 | SEV TESTNESCHERICHIA COLI ATCC 35218 NCTC 1194 kat.št. TCS-MM24-10 TCS Bioscience |  |  |  | 1 | SC | 1 | [9 empty] | #N001225 | 1 |  | TCS-MM24-10 | TCS Bioscience | [5 empty] | E
CP | P | #954605 | SEV TESTNESCHERICHIA COLI ATCC 35218 kat.št. 0495K Microbiologics |  |  |  | 1 | SC | 1 | [9 empty] | #N001225 | 1 |  | 0495K | Microbiologics | [5 empty] | E
CP | N | #N001226 | SEV TESTNI E. FAECALIS ATTC 29212 |  |  |  | 1 | KOS | 2 | [9 empty] | # | 1 | [8 empty] | E
CP | P | #460413 | SEV TESTNI E. FAECALIS ATTC 29212 kat.št. TCS-MM18-25 TCS Biosciences |  |  |  | 1 | KOS | 1 | [9 empty] | #N001226 | 1 |  | TCS-MM18-25 | TCS BIOSCIENCES | [5 empty] | E
CP | P | #462012 | SEV TESTNI E. FAECALIS ATTC 29212 NTTC 12697 kat.št. TCS-MM18-10 TCS Bioscience |  |  |  | 1 | KOS | 1 | [9 empty] | #N001226 | 1 |  | TCS-MM18-10 | TCS Bioscience | [5 empty] | E
CP | P | #463252 | SEV TESTNI E. FAECALIS ATTC 29212 Enterococcus faecalis NCTC 12697 (5 peletov) kat.št. 70026 Liofilchem |  |  |  | 1 | KOS | 1 | [9 empty] | #N001226 | 1 |  | 70026 | Liofilchem | [5 empty] | E
CP | P | #960030 | SEV TESTNI E. FAECALIS ATTC 29212 kat.št. BM-301095 BioMerieux |  |  |  | 1 | KOS | 1 | [9 empty] | #N001226 | 1 |  | BM-301095 | BioMerieux | [5 empty] | E
CP | N | #N001227 | SEV TESTNI ESCHERICHIA COLI ATCC 25922 |  |  |  | 1 | KOS | 2 | [9 empty] | # | 1 | [8 empty] | E
CP | P | #460414 | SEV TESTNI ESCHERICHIA COLI ATCC 25922 kat.št. TCS-MM02-25 TCS Biosciences |  |  |  | 1 | KOS | 1 | [9 empty] | #N001227 | 1 |  | TCS-MM02-25 | TCS BIOSCIENCES | [5 empty] | E
CP | P | #462013 | SEV TESTNI ESCHERICHIA COLI ATCC 25922 NCTC 12241 kat.št. TCS-MM02-10 TCS Bioscience |  |  |  | 1 | KOS | 1 | [9 empty] | #N001227 | 1 |  | TCS-MM02-10 | TCS Bioscience | [5 empty] | E
CP | P | #463253 | SEV TESTNI ESCHERICHIA COLI ATCC 25922 NCTC 12241 (5 peletov) kat.št. 70027 Liofilchem |  |  |  | 1 | KOS | 1 | [9 empty] | #N001227 | 1 |  | 70027 | Liofilchem | [5 empty] | E
CP | P | #954198 | SEV TESTNI ESCHERICHIA COLI ATCC 25922 kat.št. 0335K Microbiologics |  |  |  | 1 | KOS | 1 | [9 empty] | #N001227 | 1 |  | 0335K | Microbiologics | [5 empty] | E
CP | N | #N001228 | SEV TESTNI HAEMOPHILUS INFLUENZAE ATTC 49766 |  |  |  | 1 | KOS | 2 | [9 empty] | # | 1 | [8 empty] | E
CP | P | #460415 | SEV TESTNI HAEMOPHILUS INFLUENZAE ATTC 49766 kat.št. TCS-MM37-10 TCS Biosciences |  |  |  | 1 | KOS | 1 | [9 empty] | #N001228 | 1 |  | TCS-MM37-10 | TCS BIOSCIENCES | [5 empty] | E
CP | P | #463254 | SEV TESTNI HAEMOPHILUS INFLUENZAE ATTC 49766 NCTC 12975 (5 peletov) kat.št. 70076 Liofilchem |  |  |  | 1 | KOS | 1 | [9 empty] | #N001228 | 1 |  | 70076 | Liofilchem | [5 empty] | E
CP | P | #960032 | SEV TESTNI HAEMOPHILUS INFLUENZAE ATTC 49766 kat.št. 0919K Microbiologics |  |  |  | 1 | KOS | 1 | [9 empty] | #N001228 | 1 |  | 0919K | Microbiologics | [5 empty] | E
CP | N | #N001229 | SEV TESTNI PSEUDOMONAS AERUGINOSA ATCC 27853 |  |  |  | 1 | SC | 2 | [9 empty] | # | 1 | [8 empty] | E
CP | P | #460416 | SEV TESTNI PSEUDOMONAS AERUGINOSA ATCC 27853 kat.št. TCS-MM10-25 TCS Biosciences |  |  |  | 1 | SC | 1 | [9 empty] | #N001229 | 1 |  | TCS-MM10-25 | TCS BIOSCIENCES | [5 empty] | E
CP | P | #462014 | SEV TESTNI PSEUDOMONAS AERUGINOSA ATCC 27853 NCTC 12903 kat.št. TCS-MM10-10 TCS Bioscience |  |  |  | 1 | SC | 1 | [9 empty] | #N001229 | 1 |  | TCS-MM10-10 | TCS Bioscience | [5 empty] | E
CP | P | #463255 | SEV TESTNI PSEUDOMONAS AERUGINOSA ATCC 27853 NCTC 12903 (5 peletov) kat.št. 70033 Liofilchem |  |  |  | 1 | SC | 1 | [9 empty] | #N001229 | 1 |  | 70033 | Liofilchem | [5 empty] | E
CP | P | #954624 | SEV TESTNI PSEUDOMONAS AERUGINOSA ATCC 27853 kat.št. 0353K Microbiologics |  |  |  | 1 | SC | 1 | [9 empty] | #N001229 | 1 |  | 0353K | Microbiologics | [5 empty] | E
CP | N | #N001230 | SEV TESTNI S. AUREU ATCC 29213 |  |  |  | 1 | KOS | 2 | [9 empty] | # | 1 | [8 empty] | E
CP | P | #460417 | SEV TESTNI S. AUREU ATCC 29213 kat.št. 0365k Microbiol |  |  |  | 1 | KOS | 1 | [9 empty] | #N001230 | 1 |  | 0365k | Microbiol | [5 empty] | E
CP | P | #462015 | SEV TESTNI S. AUREU ATCC 29213 NCTC 12973 kat.št. TCS-MM14-10 TCS Bioscience |  |  |  | 1 | KOS | 1 | [9 empty] | #N001230 | 1 |  | TCS-MM14-10 | TCS Bioscience | [5 empty] | E
CP | N | #N001231 | SEV TESTNI STREPTOCOCCUS PNEUMONIAE ATCC 49619 |  |  |  | 1 | SC | 2 | [9 empty] | # | 1 | [8 empty] | E
CP | P | #460418 | SEV TESTNI STREPTOCOCCUS PNEUMONIAE ATCC 49619 NTCT 12977 kat.št. TCS-MM95-10 TCS Biosciences |  |  |  | 1 | SC | 1 | [9 empty] | #N001231 | 1 |  | TCS-MM95-10 | TCS BIOSCIENCES | [5 empty] | E
CP | P | #954559 | SEV TESTNI STREPTOCOCCUS PNEUMONIAE ATCC 49619 kat.št. 0947K Microbiologics |  |  |  | 1 | SC | 1 | [9 empty] | #N001231 | 1 |  | 0947K | Microbiologics | [5 empty] | E
CP | N | #N001234 | AGAR CHROMOGENIC UTI MEDIUM 400G |  |  |  | 10 | SC | 2 | [9 empty] | # | 1 | Gojišc, ki so nam nepoznana, ne bomo preizkušali. Nam neznana gojišca morajo biti preizkušena vsaj v dveh akreditiranih slovenskih ali evropskih mikrobioloških laboratorijih in potrdila morajo biti priložena. Neznana ponujena gojišca, ki bi jih lahko uporabljali pri svojem delu, bi lahko preizkušali po dogovoru le v obdobju med dvema javnima narociloma. | [7 empty] | E
CP | P | #960802 | AGAR CHROMOGENIC UTI MEDIUM 400G kat.št. CM0949C Oxoid |  |  |  | 10 | SC | 1 | [9 empty] | #N001234 | 1 |  | CM0949C | Oxoid | [5 empty] | E
CP | N | #N001235 | AGAR CLED 500G |  |  |  | 10 | SC | 2 | [9 empty] | # | 1 | Gojišc, ki so nam nepoznana, ne bomo preizkušali. Nam neznana gojišca morajo biti preizkušena vsaj v dveh akreditiranih slovenskih ali evropskih mikrobioloških laboratorijih in potrdila morajo biti priložena. Neznana ponujena gojišca, ki bi jih lahko uporabljali pri svojem delu, bi lahko preizkušali po dogovoru le v obdobju med dvema javnima narociloma. | [7 empty] | E
CP | P | #460419 | AGAR CLED 500G kat.št. BM-51052 BioMerieux |  |  |  | 10 | SC | 1 | [9 empty] | #N001235 | 1 |  | BM-51052 | BIOMERIEUX | [5 empty] | E
CP | P | #462017 | AGAR CLED 500G kat.št. 610012 Liofilchem |  |  |  | 10 | SC | 1 | [9 empty] | #N001235 | 1 |  | 610012 | Liofilchem | [5 empty] | E
CP | P | #954523 | AGAR CLED 500G kat.št. 212218 Becton Dickinson |  |  |  | 10 | SC | 1 | [9 empty] | #N001235 | 1 |  | 212218 | Becton Dickinson | [5 empty] | E
CP | N | #N001236 | AGAR COLUMBIA BASE 500G |  |  |  | 8 | SC | 2 | [9 empty] | # | 1 | Gojišc, ki so nam nepoznana, ne bomo preizkušali. Nam neznana gojišca morajo biti preizkušena vsaj v dveh akreditiranih slovenskih ali evropskih mikrobioloških laboratorijih in potrdila morajo biti priložena. Neznana ponujena gojišca, ki bi jih lahko uporabljali pri svojem delu, bi lahko preizkušali po dogovoru le v obdobju med dvema javnima narociloma. | [7 empty] | E
CP | P | #462018 | AGAR COLUMBIA BASE 500G kat.št. 610013 Liofilchem |  |  |  | 8 | SC | 1 | [9 empty] | #N001236 | 1 |  | 610013 | Liofilchem | [5 empty] | E
CP | P | #954524 | AGAR COLUMBIA BASE 500G kat.št. 211124 Becton Dichinson |  |  |  | 8 | SC | 1 | [9 empty] | #N001236 | 1 |  | 211124 | Becton Dickinson | [5 empty] | E
CP | N | #N001237 | AGAR MAC CONKEY 500G |  |  |  | 30 | SC | 2 | [9 empty] | # | 1 | Gojišc, ki so nam nepoznana, ne bomo preizkušali. Nam neznana gojišca morajo biti preizkušena vsaj v dveh akreditiranih slovenskih ali evropskih mikrobioloških laboratorijih in potrdila morajo biti priložena. Neznana ponujena gojišca, ki bi jih lahko uporabljali pri svojem delu, bi lahko preizkušali po dogovoru le v obdobju med dvema javnima narociloma. | [7 empty] | E
CP | P | #954525 | AGAR MAC CONKEY 500G kat.št. 610028 Liofilhem |  |  |  | 30 | SC | 1 | [9 empty] | #N001237 | 1 |  | 610028 | Liofilchem | [5 empty] | E
CP | N | #N001238 | AGAR Gelose D-coccosel 500G |  |  |  | 2 | SC | 2 | [9 empty] | # | 1 | Gojišc, ki so nam nepoznana, ne bomo preizkušali. Nam neznana gojišca morajo biti preizkušena vsaj v dveh akreditiranih slovenskih ali evropskih mikrobioloških laboratorijih in potrdila morajo biti priložena. Neznana ponujena gojišca, ki bi jih lahko uporabljali pri svojem delu, bi lahko preizkušali po dogovoru le v obdobju med dvema javnima narociloma. | [7 empty] | E
CP | P | #460420 | AGAR Gelose D-coccosel 500G kat.št. BM-51025 BioMerieux |  |  |  | 2 | SC | 1 | [9 empty] | #N001238 | 1 |  | BM-51025 | BIOMERIEUX | [5 empty] | E
CP | P | #956651 | AGAR Gelose D-coccosel 500G kat.št.610001 Liofilchem |  |  |  | 2 | SC | 1 | [9 empty] | #N001238 | 1 |  | 610001 | Liofilchem | [5 empty] | E
CP | P | #959168 | AGAR Gelose D-coccosel 500G kat.št. BMA-AEB150352 BioMerieux |  |  |  | 2 | SC | 1 | [9 empty] | #N001238 | 1 |  | BMA-AEB150352 | BioMerieux | [5 empty] | E
CP | N | #N001239 | AGAR GRANULATED 500G |  |  |  | 2 | SC | 2 | [9 empty] | # | 1 | Gojišc, ki so nam nepoznana, ne bomo preizkušali. Nam neznana gojišca morajo biti preizkušena vsaj v dveh akreditiranih slovenskih ali evropskih mikrobioloških laboratorijih in potrdila morajo biti priložena. Neznana ponujena gojišca, ki bi jih lahko uporabljali pri svojem delu, bi lahko preizkušali po dogovoru le v obdobju med dvema javnima narociloma. | [7 empty] | E
CP | P | #954526 | AGAR GRANULATED 500G kat.št. 214530 Becton Dickinson |  |  |  | 2 | SC | 1 | [9 empty] | #N001239 | 1 |  | 214530 | Becton Dickinson | [5 empty] | E
CP | N | #N001240 | AGAR INFUSION 500G (blood agar base) |  |  |  | 50 | SC | 2 | [9 empty] | # | 1 | Gojišc, ki so nam nepoznana, ne bomo preizkušali. Nam neznana gojišca morajo biti preizkušena vsaj v dveh akreditiranih slovenskih ali evropskih mikrobioloških laboratorijih in potrdila morajo biti priložena. Neznana ponujena gojišca, ki bi jih lahko uporabljali pri svojem delu, bi lahko preizkušali po dogovoru le v obdobju med dvema javnima narociloma. | [7 empty] | E
CP | P | #954529 | AGAR BLOOD BASE INFUSION 500G kat.št. 211037 Becton Dickinson |  |  |  | 50 | SC | 1 | [9 empty] | #N001240 | 1 |  | 211037 | Becton Dickinson | [5 empty] | E
CP | N | #N001241 | AGAR MUELLER HINTON II 500G |  |  |  | 50 | SC | 2 | [9 empty] | # | 1 | Gojišc, ki so nam nepoznana, ne bomo preizkušali. Nam neznana gojišca morajo biti preizkušena vsaj v dveh akreditiranih slovenskih ali evropskih mikrobioloških laboratorijih in potrdila morajo biti priložena. Neznana ponujena gojišca, ki bi jih lahko uporabljali pri svojem delu, bi lahko preizkušali po dogovoru le v obdobju med dvema javnima narociloma. | [7 empty] | E
CP | P | #462271 | AGAR MUELLER HINTON II 500G kat.št. 610627 Liofilchem |  |  |  | 50 | SC | 1 | [9 empty] | #N001241 | 1 |  | 610627 | Liofilchem | [5 empty] | E
CP | P | #954530 | AGAR MUELLER HINTON II 500G kat.št. 211438 Becton Dickinson |  |  |  | 50 | SC | 1 | [9 empty] | #N001241 | 1 |  | 211438 | Becton Dickinson | [5 empty] | E
CP | N | #N001244 | AGAR PHENYLETHYL ALKOHOL 500G |  |  |  | 5 | SC | 2 | [9 empty] | # | 1 | Gojišc, ki so nam nepoznana, ne bomo preizkušali. Nam neznana gojišca morajo biti preizkušena vsaj v dveh akreditiranih slovenskih ali evropskih mikrobioloških laboratorijih in potrdila morajo biti priložena. Neznana ponujena gojišca, ki bi jih lahko uporabljali pri svojem delu, bi lahko preizkušali po dogovoru le v obdobju med dvema javnima narociloma. | [7 empty] | E
CP | P | #954533 | AGAR PHENYLETHYL ALKOHOL 500g kat.št. 211539 Becton Dickinson |  |  |  | 5 | SC | 1 | [9 empty] | #N001244 | 1 |  | 211539 | Becton Dickinson | [5 empty] | E
CP | N | #N001245 | AGAR SAB DEXTROSE 500G |  |  |  | 5 | SC | 2 | [9 empty] | # | 1 | Gojišc, ki so nam nepoznana, ne bomo preizkušali. Nam neznana gojišca morajo biti preizkušena vsaj v dveh akreditiranih slovenskih ali evropskih mikrobioloških laboratorijih in potrdila morajo biti priložena. Neznana ponujena gojišca, ki bi jih lahko uporabljali pri svojem delu, bi lahko preizkušali po dogovoru le v obdobju med dvema javnima narociloma. | [7 empty] | E
CP | P | #954534 | AGAR SAB DEXTROSE 500G kat.št. 610103 Liofilchem |  |  |  | 5 | SC | 1 | [9 empty] | #N001245 | 1 |  | 610103 | Liofilchem | [5 empty] | E
CP | N | #N001246 | AGAR SCHAELDER BASE 500G |  |  |  | 12 | SC | 2 | [9 empty] | # | 1 | Gojišc, ki so nam nepoznana, ne bomo preizkušali. Nam neznana gojišca morajo biti preizkušena vsaj v dveh akreditiranih slovenskih ali evropskih mikrobioloških laboratorijih in potrdila morajo biti priložena. Neznana ponujena gojišca, ki bi jih lahko uporabljali pri svojem delu, bi lahko preizkušali po dogovoru le v obdobju med dvema javnima narociloma. | [7 empty] | E
CP | P | #954535 | AGAR SCHAELDER BASE 500G kat.št. 212189 Becton Dickinson |  |  |  | 12 | SC | 1 | [9 empty] | #N001246 | 1 |  | 212189 | Becton Dickinson | [5 empty] | E
CP | N | #N001249 | AGAR MOTILITY TEST MEDIUM 500G |  |  |  | 2 | SC | 2 | [9 empty] | # | 1 | Gojišc, ki so nam nepoznana, ne bomo preizkušali. Nam neznana gojišca morajo biti preizkušena vsaj v dveh akreditiranih slovenskih ali evropskih mikrobioloških laboratorijih in potrdila morajo biti priložena. Neznana ponujena gojišca, ki bi jih lahko uporabljali pri svojem delu, bi lahko preizkušali po dogovoru le v obdobju med dvema javnima narociloma. | [7 empty] | E
CP | P | #462273 | AGAR MOTILITY TEST 500G kat.št. 610132 Liofilchem |  |  |  | 2 | SC | 1 | [9 empty] | #N001249 | 1 |  | 610132 | Liofilchem | [5 empty] | E
CP | P | #954565 | AGAR MOTILITY TEST MEDIUM 500G kat.št. 211436 Becton Dickinson |  |  |  | 2 | SC | 1 | [9 empty] | #N001249 | 1 |  | 211436 | Becton Dickinson | [5 empty] | E
CP | N | #N001250 | AGAR O.F. BASAL MEDIUM 500G |  |  |  | 1 | SC | 2 | [9 empty] | # | 1 | Gojišc, ki so nam nepoznana, ne bomo preizkušali. Nam neznana gojišca morajo biti preizkušena vsaj v dveh akreditiranih slovenskih ali evropskih mikrobioloških laboratorijih in potrdila morajo biti priložena. Neznana ponujena gojišca, ki bi jih lahko uporabljali pri svojem delu, bi lahko preizkušali po dogovoru le v obdobju med dvema javnima narociloma. | [7 empty] | E
CP | P | #954566 | AGAR O.F. BASAL MEDIUM 500G kat.št. 610304 Liofilchem |  |  |  | 1 | SC | 1 | [9 empty] | #N001250 | 1 |  | 610304 | Liofilchem | [5 empty] | E
CP | N | #N001251 | AGAR D-NASE TEST 500G |  |  |  | 4 | SC | 2 | [9 empty] | # | 1 | Gojišc, ki so nam nepoznana, ne bomo preizkušali. Nam neznana gojišca morajo biti preizkušena vsaj v dveh akreditiranih slovenskih ali evropskih mikrobioloških laboratorijih in potrdila morajo biti priložena. Neznana ponujena gojišca, ki bi jih lahko uporabljali pri svojem delu, bi lahko preizkušali po dogovoru le v obdobju med dvema javnima narociloma. | [7 empty] | E
CP | P | #462274 | AGAR D-NASE TEST 500G kat.št. 610205 Liofilchem |  |  |  | 4 | SC | 1 | [9 empty] | #N001251 | 1 |  | 610205 | Liofilchem | [5 empty] | E
CP | P | #954563 | AGAR D-NASE TEST 500G kat.št. 263220 Becton Dickinson |  |  |  | 4 | SC | 1 | [9 empty] | #N001251 | 1 |  | 263220 | Becton Dickinson | [5 empty] | E
CP | N | #N001252 | AGAR KVASNI EKSTRAT DEHIDRAN 500G |  |  |  | 2 | SC | 2 | [9 empty] | # | 1 | Gojišc, ki so nam nepoznana, ne bomo preizkušali. Nam neznana gojišca morajo biti preizkušena vsaj v dveh akreditiranih slovenskih ali evropskih mikrobioloških laboratorijih in potrdila morajo biti priložena. Neznana ponujena gojišca, ki bi jih lahko uporabljali pri svojem delu, bi lahko preizkušali po dogovoru le v obdobju med dvema javnima narociloma. | [7 empty] | E
CP | P | #462275 | AGAR KVASNI EKSTRAT DEHIDRAN 500G Yeast Extract kat.št. 611005 Liofilchem |  |  |  | 2 | SC | 1 | [9 empty] | #N001252 | 1 |  | 611005 | Liofilchem | [5 empty] | E
CP | P | #956341 | AGAR KVASNI EKSTRAT DEHIDRAN 500G kat.št. BMA-AEB171106 BioMerieux |  |  |  | 2 | SC | 1 | [9 empty] | #N001252 | 1 |  | BMA-AEB171106 | BioMerieux | [5 empty] | E
CP | N | #N001254 | AGAR TRYPTONE 500G |  |  |  | 2 | SC | 2 | [9 empty] | # | 1 | Gojišc, ki so nam nepoznana, ne bomo preizkušali. Nam neznana gojišca morajo biti preizkušena vsaj v dveh akreditiranih slovenskih ali evropskih mikrobioloških laboratorijih in potrdila morajo biti priložena. Neznana ponujena gojišca, ki bi jih lahko uporabljali pri svojem delu, bi lahko preizkušali po dogovoru le v obdobju med dvema javnima narociloma. | [7 empty] | E
CP | P | #462277 | AGAR TRYPTONE 500G kat.št. 611004 Liofilchem |  |  |  | 2 | SC | 1 | [9 empty] | #N001254 | 1 |  | 611004 | Liofilchem | [5 empty] | E
CP | P | #954536 | AGAR TRYPTONE 500G kat.št. BMA-AEB170106 BioMerieux |  |  |  | 2 | SC | 1 | [9 empty] | #N001254 | 1 |  | BMA-AEB170106 | BioMerieux | [5 empty] | E
CP | N | #N001255 | AGAR BRAIN HEARTS INFUSION 500G |  |  |  | 2 | SC | 2 | [9 empty] | # | 1 | Gojišc, ki so nam nepoznana, ne bomo preizkušali. Nam neznana gojišca morajo biti preizkušena vsaj v dveh akreditiranih slovenskih ali evropskih mikrobioloških laboratorijih in potrdila morajo biti priložena. Neznana ponujena gojišca, ki bi jih lahko uporabljali pri svojem delu, bi lahko preizkušali po dogovoru le v obdobju med dvema javnima narociloma. | [7 empty] | E
CP | P | #460422 | AGAR BRAIN HEARTS INFUSION 500G kat.št. BM-51009 BioMerieux |  |  |  | 2 | SC | 1 | [9 empty] | #N001255 | 1 |  | BM-51009 | BIOMERIEUX | [5 empty] | E
CP | P | #954564 | AGAR BRAIN HEARTS INFUSION 500G kat.št. 211059 Becton Dickinson |  |  |  | 2 | SC | 1 | [9 empty] | #N001255 | 1 |  | 211059 | Becton Dickinson | [5 empty] | E
CP | N | #N001256 | AGAR PHENOL RED BROTH BASE 500G |  |  |  | 2 | SC | 2 | [9 empty] | # | 1 | Gojišc, ki so nam nepoznana, ne bomo preizkušali. Nam neznana gojišca morajo biti preizkušena vsaj v dveh akreditiranih slovenskih ali evropskih mikrobioloških laboratorijih in potrdila morajo biti priložena. Neznana ponujena gojišca, ki bi jih lahko uporabljali pri svojem delu, bi lahko preizkušali po dogovoru le v obdobju med dvema javnima narociloma. | [7 empty] | E
CP | P | #460423 | AGAR PHENOL RED BROTH BASE 500G kat.št. 610174 Liofilchem |  |  |  | 2 | SC | 1 | [9 empty] | #N001256 | 1 |  | 610174 | Liofilchem | [5 empty] | E
CP | P | #954567 | AGAR PHENOL RED BROTH BASE 500G kat.št. 610174 Liofilchem |  |  |  | 2 | SC | 1 | [9 empty] | #N001256 | 1 |  | 610174 | Liofilchem | [5 empty] | E
CP | N | #N001258 | AGAR TODD HEWITT BROTH 500G |  |  |  | 2 | SC | 2 | [9 empty] | # | 1 | Gojišc, ki so nam nepoznana, ne bomo preizkušali. Nam neznana gojišca morajo biti preizkušena vsaj v dveh akreditiranih slovenskih ali evropskih mikrobioloških laboratorijih in potrdila morajo biti priložena. Neznana ponujena gojišca, ki bi jih lahko uporabljali pri svojem delu, bi lahko preizkušali po dogovoru le v obdobju med dvema javnima narociloma. | [7 empty] | E
CP | P | #954568 | AGAR TODD HEWITT BROTH 500G kat.št. 610051 Liofilchem |  |  |  | 2 | SC | 1 | [9 empty] | #N001258 | 1 |  | 610051 | Liofilchem | [5 empty] | E
CP | N | #N001259 | AGAR MR-VP BROTH 500G |  |  |  | 2 | SC | 2 | [9 empty] | # | 1 | Gojišc, ki so nam nepoznana, ne bomo preizkušali. Nam neznana gojišca morajo biti preizkušena vsaj v dveh akreditiranih slovenskih ali evropskih mikrobioloških laboratorijih in potrdila morajo biti priložena. Neznana ponujena gojišca, ki bi jih lahko uporabljali pri svojem delu, bi lahko preizkušali po dogovoru le v obdobju med dvema javnima narociloma. | [7 empty] | E
CP | P | #955867 | AGAR MR-VP BROTH 500G kat.št. 610032 Liofilchem |  |  |  | 2 | SC | 1 | [9 empty] | #N001259 | 1 |  | 610032 | Liofilchem | [5 empty] | E
CP | N | #N001260 | AGAR SABOURAUD DEXTROSE BROTH 500G |  |  |  | 5 | SC | 2 | [9 empty] | # | 1 | Gojišc, ki so nam nepoznana, ne bomo preizkušali. Nam neznana gojišca morajo biti preizkušena vsaj v dveh akreditiranih slovenskih ali evropskih mikrobioloških laboratorijih in potrdila morajo biti priložena. Neznana ponujena gojišca, ki bi jih lahko uporabljali pri svojem delu, bi lahko preizkušali po dogovoru le v obdobju med dvema javnima narociloma. | [7 empty] | E
CP | P | #462278 | AGAR SABOURAUD DEXTROSE BROTH 500G kat.št. 610104 Liofilchem |  |  |  | 5 | SC | 1 | [9 empty] | #N001260 | 1 |  | 610104 | Liofilchem | [5 empty] | E
CP | P | #954629 | AGAR SABOURAUD DEXTROSE BROTH 500G kat.št. 238230 Becton Dickinson |  |  |  | 5 | SC | 1 | [9 empty] | #N001260 | 1 |  | 238230 | Becton Dickinson | [5 empty] | E
CP | N | #N001261 | AGAR THIOGLYCOLLATE W/O IND.135C 500G |  |  |  | 5 | SC | 2 | [9 empty] | # | 1 | Gojišc, ki so nam nepoznana, ne bomo preizkušali. Nam neznana gojišca morajo biti preizkušena vsaj v dveh akreditiranih slovenskih ali evropskih mikrobioloških laboratorijih in potrdila morajo biti priložena. Neznana ponujena gojišca, ki bi jih lahko uporabljali pri svojem delu, bi lahko preizkušali po dogovoru le v obdobju med dvema javnima narociloma. | [7 empty] | E
CP | P | #954637 | AGAR THIOGLYCOLLATE W/O IND.135C 500G kat.št. 610050 Liofilchem |  |  |  | 5 | SC | 1 | [9 empty] | #N001261 | 1 |  | 610050 | Liofilchem | [5 empty] | E
CP | N | #N001262 | AGAR CHROM ID ESBL 20 agarjev v škatli |  |  |  | 120 | SC | 2 | [9 empty] | # | 1 | Gojišc, ki so nam nepoznana, ne bomo preizkušali. Nam neznana gojišca morajo biti preizkušena vsaj v dveh akreditiranih slovenskih ali evropskih mikrobioloških laboratorijih in potrdila morajo biti priložena. Neznana ponujena gojišca, ki bi jih lahko uporabljali pri svojem delu, bi lahko preizkušali po dogovoru le v obdobju med dvema javnima narociloma. | [7 empty] | E
CP | P | #958745 | AGAR CHROM ID ESBL kat.št. 43481 Bio Merieux (20 plošc) |  |  |  | 120 | SC | 1 | [9 empty] | #N001262 | 1 |  | BM-43481 | BioMerieux | [5 empty] | E
CP | N | #N001263 | AGAR CHROMID VRE 20 agarjev v škatli |  |  |  | 60 | SC | 2 | [9 empty] | # | 1 | Gojišc, ki so nam nepoznana, ne bomo preizkušali. Nam neznana gojišca morajo biti preizkušena vsaj v dveh akreditiranih slovenskih ali evropskih mikrobioloških laboratorijih in potrdila morajo biti priložena. Neznana ponujena gojišca, ki bi jih lahko uporabljali pri svojem delu, bi lahko preizkušali po dogovoru le v obdobju med dvema javnima narociloma. | [7 empty] | E
CP | P | #957572 | AGAR CHROMID VRE kat.št. 43004 BioMerieux (20 plošc) |  |  |  | 60 | SC | 1 | [9 empty] | #N001263 | 1 |  | BM-43004 | BioMerieux | [5 empty] | E
CP | N | #N001264 | AGAR GRANADA 20 agarjev v škatli |  |  |  | 25 | SC | 2 | [9 empty] | # | 1 | Gojišc, ki so nam nepoznana, ne bomo preizkušali. Nam neznana gojišca morajo biti preizkušena vsaj v dveh akreditiranih slovenskih ali evropskih mikrobioloških laboratorijih in potrdila morajo biti priložena. Neznana ponujena gojišca, ki bi jih lahko uporabljali pri svojem delu, bi lahko preizkušali po dogovoru le v obdobju med dvema javnima narociloma. | [7 empty] | E
CP | P | #957384 | AGAR GRANADA kat.št. 43712 BioMerieux (20 plošc) |  |  |  | 25 | SC | 1 | [9 empty] | #N001264 | 1 |  | BM-43712 | BioMerieux | [5 empty] | E
CP | N | #N001265 | SEV TESTNI S. AUREU NCTC 12493 |  |  |  | 1 | KOS | 2 | [9 empty] | # | 1 | [8 empty] | E
CP | P | #460424 | SEV TESTNI S. AUREU NCTC 12493 kat.št. TCS-MM64-10 TCS Biosciences |  |  |  | 1 | KOS | 1 | [9 empty] | #N001265 | 1 |  | TCS-MM64-10 | TCS BIOSCIENCES | [5 empty] | E
CP | P | #462019 | SEV TESTNI S. AUREU NCTC 12493 kat.št. 01065K Microbiologics |  |  |  | 1 | KOS | 1 | [9 empty] | #N001265 | 1 |  | 01065K | Microbiologics | [5 empty] | E
CP | P | #463256 | SEV TESTNI S. AUREU NCTC 12493 Staphylococcus aureus NCTC 12493 (5 peletov) kat.št. 70039 Liofilchem |  |  |  | 1 | KOS | 1 | [9 empty] | #N001265 | 1 |  | 70039 | Liofilchem | [5 empty] | E
CP | N | #N001266 | AGAR MRSM 20 agarjev v škatli |  |  |  | 190 | SC | 2 | [9 empty] | # | 1 | Gojišc, ki so nam nepoznana, ne bomo preizkušali. Nam neznana gojišca morajo biti preizkušena vsaj v dveh akreditiranih slovenskih ali evropskih mikrobioloških laboratorijih in potrdila morajo biti priložena. Neznana ponujena gojišca, ki bi jih lahko uporabljali pri svojem delu, bi lahko preizkušali po dogovoru le v obdobju med dvema javnima narociloma. | [7 empty] | E
CP | P | #957700 | AGAR MRSM kat.št. 413050 BioMerieux (20 plošc) |  |  |  | 190 | SC | 1 | [9 empty] | #N001266 | 1 |  | BM-413050 | BioMerieux | [5 empty] | E
CP | N | #N001267 | AGAR MUELLER HINTON S KONJSKO KRVJO 20 agarjev v škatli |  |  |  | 65 | SC | 2 | [9 empty] | # | 1 | Gojišc, ki so nam nepoznana, ne bomo preizkušali. Nam neznana gojišca morajo biti preizkušena vsaj v dveh akreditiranih slovenskih ali evropskih mikrobioloških laboratorijih in potrdila morajo biti priložena. Neznana ponujena gojišca, ki bi jih lahko uporabljali pri svojem delu, bi lahko preizkušali po dogovoru le v obdobju med dvema javnima narociloma. | [7 empty] | E
CP | P | #211439 | AGAR MUELLER HINTON S KONJSKO KRVJO kat.št. 43901 BioMerieux (20 plošc) |  |  |  | 65 | SC | 1 | [9 empty] | #N001267 | 1 |  | BM-43901 | BioMerieux | [5 empty] | E
CP | N | #N001268 | AGAR BACTEC FOS SUPPLEMENT KIT |  |  |  | 2 | SC | 2 | [9 empty] | # | 1 | Gojišc, ki so nam nepoznana, ne bomo preizkušali. Nam neznana gojišca morajo biti preizkušena vsaj v dveh akreditiranih slovenskih ali evropskih mikrobioloških laboratorijih in potrdila morajo biti priložena. Neznana ponujena gojišca, ki bi jih lahko uporabljali pri svojem delu, bi lahko preizkušali po dogovoru le v obdobju med dvema javnima narociloma. | [7 empty] | E
CP | P | #961494 | AGAR BACTEC FOS SUPPLEMENT KIT kat.št. D002153 Becton Dickinson |  |  |  | 2 | SC | 1 | [9 empty] | #N001268 | 1 |  | D002153 | Becton Dickinson | [5 empty] | E
CP | N | #N001269 | AGAR CHROM ID CARBA SMART 20 agarjev v škatli |  |  |  | 70 | SC | 2 | [9 empty] | # | 1 | Gojišc, ki so nam nepoznana, ne bomo preizkušali. Nam neznana gojišca morajo biti preizkušena vsaj v dveh akreditiranih slovenskih ali evropskih mikrobioloških laboratorijih in potrdila morajo biti priložena. Neznana ponujena gojišca, ki bi jih lahko uporabljali pri svojem delu, bi lahko preizkušali po dogovoru le v obdobju med dvema javnima narociloma. | [7 empty] | E
CP | P | #954781 | AGAR CHROM ID CARBA SMART kat.št. 414685 BioMerieux (20 plošc) |  |  |  | 70 | SC | 1 | [9 empty] | #N001269 | 1 |  | BM-414685 | BioMerieux | [5 empty] | E
CP | N | #N001270 | AGAR ANAER INDIKATOR 50 STRIP |  |  |  | 30 | SC | 2 | [9 empty] | # | 1 | Gojišc, ki so nam nepoznana, ne bomo preizkušali. Nam neznana gojišca morajo biti preizkušena vsaj v dveh akreditiranih slovenskih ali evropskih mikrobioloških laboratorijih in potrdila morajo biti priložena. Neznana ponujena gojišca, ki bi jih lahko uporabljali pri svojem delu, bi lahko preizkušali po dogovoru le v obdobju med dvema javnima narociloma. | [7 empty] | E
CP | P | #954538 | AGAR ANAER INDIKATOR 50 STRIP kat.št. 96118 BioMerieux |  |  |  | 30 | SC | 1 | [9 empty] | #N001270 | 1 |  | BM-96118 | BioMerieux | [5 empty] | E
CP | N | #N001271 | AGAR GENBAG CO2 20 SACHETS |  |  |  | 50 | SC | 2 | [9 empty] | # | 1 | Gojišc, ki so nam nepoznana, ne bomo preizkušali. Nam neznana gojišca morajo biti preizkušena vsaj v dveh akreditiranih slovenskih ali evropskih mikrobioloških laboratorijih in potrdila morajo biti priložena. Neznana ponujena gojišca, ki bi jih lahko uporabljali pri svojem delu, bi lahko preizkušali po dogovoru le v obdobju med dvema javnima narociloma. | [7 empty] | E
CP | P | #959961 | AGAR GENBAG CO2 20 SACHETS kat.št. BM-45533 BioMerieux |  |  |  | 50 | SC | 1 | [9 empty] | #N001271 | 1 |  | BM-45533 | BioMerieux | [5 empty] | E
CP | N | #N001272 | AGAR GENBOX ANAER 10kos |  |  |  | 10 | SC | 2 | [9 empty] | # | 1 | Gojišc, ki so nam nepoznana, ne bomo preizkušali. Nam neznana gojišca morajo biti preizkušena vsaj v dveh akreditiranih slovenskih ali evropskih mikrobioloških laboratorijih in potrdila morajo biti priložena. Neznana ponujena gojišca, ki bi jih lahko uporabljali pri svojem delu, bi lahko preizkušali po dogovoru le v obdobju med dvema javnima narociloma. | [7 empty] | E
CP | P | #650887 | AGAR GENBOX ANAER kat.št. BM-96124 BioMerieux (10 generatorjev) |  |  |  | 10 | SC | 1 | [9 empty] | #N001272 | 1 |  | BM-96124 | BioMerieux | [5 empty] | E
CP | N | #N001273 | AGAR KATALIZATOR dolžina 71mm višina 24mm (sc=6kos) |  |  |  | 4 | SC | 2 | [9 empty] | # | 1 | Gojišc, ki so nam nepoznana, ne bomo preizkušali. Nam neznana gojišca morajo biti preizkušena vsaj v dveh akreditiranih slovenskih ali evropskih mikrobioloških laboratorijih in potrdila morajo biti priložena. Neznana ponujena gojišca, ki bi jih lahko uporabljali pri svojem delu, bi lahko preizkušali po dogovoru le v obdobju med dvema javnima narociloma. | [7 empty] | E
CP | P | #960687 | AGAR KATALIZATOR dolžina 71mm, višina 24mm kat.št. MA-CA0000 Mart Microbiology (6 kos) |  |  |  | 4 | SC | 1 | [9 empty] | #N001273 | 1 |  | MA-CA0000 | Mart Microbiology | [5 empty] | E
CP | N | #N001274 | AGAR CHOCOLATE POLYVITEX VCAT3 20 agarjev v škatli |  |  |  | 18 | SC | 2 | [9 empty] | # | 1 | Gojišc, ki so nam nepoznana, ne bomo preizkušali. Nam neznana gojišca morajo biti preizkušena vsaj v dveh akreditiranih slovenskih ali evropskih mikrobioloških laboratorijih in potrdila morajo biti priložena. Neznana ponujena gojišca, ki bi jih lahko uporabljali pri svojem delu, bi lahko preizkušali po dogovoru le v obdobju med dvema javnima narociloma. | [7 empty] | E
CP | P | #956333 | AGAR CHOCOLATE POLYVITEX VCAT3 kat.št. BM-43611 BioMerieux (20 plošc) |  |  |  | 18 | SC | 1 | [9 empty] | #N001274 | 1 |  | BM-43611 | BioMerieux | [5 empty] | E
CP | N | #N001275 | DISK AZITHROMYCIN AZM-15 (kos=50 diskov) |  |  |  | 20 | KOS | 2 | [9 empty] | # | 1 | - maksimalno pakiranje 10 kosov | [7 empty] | E
CP | P | #461996 | DISK AZITHROMYCIN AZM-15µg kat.št. 9105 5x50diskov Liofilchem |  |  |  | 20 | KOS | 1 | [9 empty] | #N001275 | 1 |  | 9105 | Liofilchem | [5 empty] | E
CP | P | #961592 | DISK AZITHROMYCIN AZM-15 kat.št. 231682 10x50diskov Becton Dickinson |  |  |  | 20 | KOS | 1 | [9 empty] | #N001275 | 1 |  | 231682 | Becton Dickinson | [5 empty] | E
CP | N | #N001276 | DISK CEFEPIM + CLAVOLANSKA ACID 40 (30+10) (kos=50diskov) |  |  |  | 11 | KOS | 2 | [9 empty] | # | 1 | - maksimalno pakiranje 10 kosov | [7 empty] | E
CP | P | #961593 | DISK CEFEPIM + CLAVOLANSKA ACID 40 (30+10) kat.št. 9143 5x50diskov Liofilchem |  |  |  | 11 | KOS | 1 | [9 empty] | #N001276 | 1 |  | 9143 | Liofilchem | [5 empty] | E
CP | N | #N001277 | DISK CEFEPIME FEP-30 (kos=50 diskov) |  |  |  | 60 | KOS | 2 | [9 empty] | # | 1 | - maksimalno pakiranje 10 kosov - po dogovoru ponuditi ustrezen dispenzor | [7 empty] | E
CP | P | #963764 | DISK CEFEPIME FEP-30 kat.št. 231696 10x50diskov Becton Dickinson |  |  |  | 60 | KOS | 1 | [9 empty] | #N001277 | 1 |  | 231696 | Becton Dickinson | [5 empty] | E
CP | N | #N001278 | DISK CEFOTAXIME CTX-30 (kos=50 diskov) |  |  |  | 4 | SC | 2 | [9 empty] | # | 1 | - maksimalno pakiranje 10 kosov - po dogovoru ponuditi ustrezen dispenzor | [7 empty] | E
CP | P | #961594 | DISK CEFOTAXIME CTX-30 kat.št. 231607 10x50diskov Becton Dickinson |  |  |  | 4 | SC | 1 | [9 empty] | #N001278 | 1 |  | 231607 | Becton Dickinson | [5 empty] | E
CP | N | #N001279 | DISK CEFOXITIN + CLOXACILLIN FOC 230 (30+200) (kos=50 diskov) |  |  |  | 5 | KOS | 2 | [9 empty] | # | 1 | - maksimalno pakiranje 10 kosov | [7 empty] | E
CP | P | #961595 | DISK CEFOXITIN + CLOXACILLIN FOC 230 (30+200) kat.št. 9144 5x50diskov Liofilchem |  |  |  | 5 | KOS | 1 | [9 empty] | #N001279 | 1 |  | 9144 | Liofilchem | [5 empty] | E
CP | N | #N001280 | DISK AMIKACIN AN-30 (kos=50 diskov) |  |  |  | 40 | KOS | 2 | [9 empty] | # | 1 | - maksimalno pakiranje 10 kosov - po dogovoru ponuditi ustrezen dispenzor | [7 empty] | E
CP | P | #961596 | DISK AMIKACIN AN-30 kat.št. 231597 10x50diskov Becton Dickinson |  |  |  | 40 | KOS | 1 | [9 empty] | #N001280 | 1 |  | 231597 | Becton Dickinson | [5 empty] | E
CP | N | #N001281 | DISK AMOXICILLIN+CLAVUL.ACID AMC-30 (kos=50 diskov) |  |  |  | 60 | KOS | 2 | [9 empty] | # | 1 | - maksimalno pakiranje 10 kosov | [7 empty] | E
CP | P | #461997 | DISK AMOXICILLIN+CLAVUL.ACID AMC-30 AUG 30µg kat.št. 9048 5x50diskov Liofilchem |  |  |  | 60 | KOS | 1 | [9 empty] | #N001281 | 1 |  | 9048 | Liofilchem | [5 empty] | E
CP | P | #961597 | DISK AMOXICILLIN+CLAVUL.ACID AMC-30 kat.št. 231629 10x50diskov Becton Dickinson |  |  |  | 60 | KOS | 1 | [9 empty] | #N001281 | 1 |  | 231629 | Becton Dickinson | [5 empty] | E
CP | N | #N001282 | DISK AMPICILIN KLAVULANSKA KISLINA 2/1 AMC-3 (kos=50 diskov) |  |  |  | 15 | KOS | 2 | [9 empty] | # | 1 | - maksimalno pakiranje 10 kosov | [7 empty] | E
CP | P | #961598 | DISK AMPICILIN KLAVULANSKA KISLINA 2/1 AMC-3 kat.št. 291270 10x50diskov Becton Dickinson |  |  |  | 15 | KOS | 1 | [9 empty] | #N001282 | 1 |  | 291270 | Becton Dickinson | [5 empty] | E
CP | N | #N001283 | DISK AMPICILIN-2 AM-2 (kos=50 diskov) |  |  |  | 20 | KOS | 2 | [9 empty] | # | 1 | - maksimalno pakiranje 10 kosov | [7 empty] | E
CP | P | #461998 | DISK AMPICILIN-2 AM-2µg kat.št. 9115 5x50diskov Liofilchem |  |  |  | 20 | KOS | 1 | [9 empty] | #N001283 | 1 |  | 9115 | Liofilchem | [5 empty] | E
CP | P | #961599 | DISK AMPICILIN-2 AM-2 kat.št. 231263 10x50diskov Becton Dickinson |  |  |  | 20 | KOS | 1 | [9 empty] | #N001283 | 1 |  | 231263 | Becton Dickinson | [5 empty] | E
CP | N | #N001284 | DISK AMPICILLIN AM-10 (kos=50 diskov) |  |  |  | 80 | KOS | 2 | [9 empty] | # | 1 | - maksimalno pakiranje 10 kosov - po dogovoru ponuditi ustrezen dispenzor | [7 empty] | E
CP | P | #961600 | DISK AMPICILLIN AM-10 kat.št. 231264 10x50diskov Becton Dickinson |  |  |  | 80 | KOS | 1 | [9 empty] | #N001284 | 1 |  | 231264 | Becton Dickinson | [5 empty] | E
CP | N | #N001285 | DISK CAZ/CLA (kos=50 diskov) |  |  |  | 20 | KOS | 2 | [9 empty] | # | 1 | - maksimalno pakiranje 10 kosov - po dogovoru ponuditi ustrezen dispenzor | [7 empty] | E
CP | P | #961601 | DISK CAZ/CLA kat.št. 231753 1x50diskov Becton Dickinson |  |  |  | 20 | KOS | 1 | [9 empty] | #N001285 | 1 |  | 231753 | Becton Dickinson | [5 empty] | E
CP | N | #N001286 | DISK KLINDAMICIN CC 2 (kos=50 diskov) |  |  |  | 50 | KOS | 2 | [9 empty] | # | 1 | - maksimalno pakiranje 10 kosov - po dogovoru ponuditi ustrezen dispenzor | [7 empty] | E
CP | P | #961602 | DISK KLINDAMICIN CC 2 kat. št. 231275 10x50diskov Becton Dickinson |  |  |  | 50 | KOS | 1 | [9 empty] | #N001286 | 1 |  | 231275 | Becton Dickinson | [5 empty] | E
CP | N | #N001287 | DISK CEFOTAKSIM / KLAVULANSKA KISLINA CTX/CLA (kos=50 diskov) |  |  |  | 40 | KOS | 2 | [9 empty] | # | 1 | - maksimalno pakiranje 10 kosov - po dogovoru ponuditi ustrezen dispenzor | [7 empty] | E
CP | P | #961603 | DISK CEFOTAKSIM / KLAVULANSKA KISLINA CTX/CLA kat.št. 231751 1x50diskov Becton Dickinson |  |  |  | 40 | KOS | 1 | [9 empty] | #N001287 | 1 |  | 231751 | Becton Dickinson | [5 empty] | E
CP | N | #N001288 | DISK CEFOTAKSIM CTX-5 (kos=50 diskov) |  |  |  | 80 | KOS | 2 | [9 empty] | # | 1 | - maksimalno pakiranje 10 kosov - po dogovoru ponuditi ustrezen dispenzor | [7 empty] | E
CP | P | #961604 | DISK CEFOTAKSIM CTX-5 kat.št. 291308 10x50diskov Becton Dickinson |  |  |  | 80 | KOS | 1 | [9 empty] | #N001288 | 1 |  | 291308 | Becton Dickinson | [5 empty] | E
CP | N | #N001289 | DISK CEFOXITIN (FOX-30) (kos=50 diskov) |  |  |  | 80 | KOS | 2 | [9 empty] | # | 1 | - maksimalno pakiranje 10 kosov - po dogovoru ponuditi ustrezen dispenzor | [7 empty] | E
CP | P | #961605 | DISK CEFOXITIN (FOX-30) kat.št. 231591 10x50diskov Becton Dickenson |  |  |  | 80 | KOS | 1 | [9 empty] | #N001289 | 1 |  | 231591 | Becton Dickenson | [5 empty] | E
CP | N | #N001290 | DISK CEFPODOXIME (CPD 10) (kos=50 diskov) |  |  |  | 120 | KOS | 2 | [9 empty] | # | 1 | - PRIMEREN ZA BD DISPENZOR - maksimalno pakiranje 10 kosov | [7 empty] | E
CP | P | #961606 | DISK CEFPODOXIME (CPD 10) kat.št. 231674 10x50diskov Becton Dickinson |  |  |  | 120 | KOS | 1 | [9 empty] | #N001290 | 1 |  | 231674 | Becton Dickinson | [5 empty] | E
CP | N | #N001291 | DISK CEFTAROLINE CTP 5 (kos=50 diskov) |  |  |  | 20 | KOS | 2 | [9 empty] | # | 1 | - maksimalno pakiranje 10 kosov | [7 empty] | E
CP | P | #961607 | DISK CEFTAROLINE CTP 5 kat. št. 9195 5x50diskov Liofilchem |  |  |  | 20 | KOS | 1 | [9 empty] | #N001291 | 1 |  | 9195 | Liofilchem | [5 empty] | E
CP | N | #N001292 | DISK CEFTAZIDIM CAZ-10 (kos=50 diskov) |  |  |  | 60 | KOS | 2 | [9 empty] | # | 1 | - maksimalno pakiranje 10 kosov - po dogovoru ponuditi ustrezen dispenzor | [7 empty] | E
CP | P | #961608 | DISK CEFTAZIDIM CAZ-10 kat.št. 232237 10x50diskov Becton Dickinson |  |  |  | 60 | KOS | 1 | [9 empty] | #N001292 | 1 |  | 232237 | Becton Dickinson | [5 empty] | E
CP | N | #N001293 | DISK CEFTAZIDIM CAZ-30 (kos=50 diskov) |  |  |  | 60 | KOS | 2 | [9 empty] | # | 1 | - maksimalno pakiranje 10 kosov - po dogovoru ponuditi ustrezen dispenzor | [7 empty] | E
CP | P | #961609 | DISK CEFTAZIDIM CAZ-30 kat.št. 231633 10x50diskov Becton Dickinson |  |  |  | 60 | KOS | 1 | [9 empty] | #N001293 | 1 |  | 231633 | Becton Dickinson | [5 empty] | E
CP | N | #N001294 | DISK CEFUROXIM CXM-30 (kos=50 diskov) |  |  |  | 60 | KOS | 2 | [9 empty] | # | 1 | - maksimalno pakiranje 10 kosov - po dogovoru ponuditi ustrezen dispenzor | [7 empty] | E
CP | P | #961610 | DISK CEFUROXIM CXM-30 kat.št. 231621 10x50diskov Becton Dickinson |  |  |  | 60 | KOS | 1 | [9 empty] | #N001294 | 1 |  | 231621 | Becton Dickinson | [5 empty] | E
CP | N | #N001295 | DISK CIPROFLOXACIN CIP-5 (kos=50 diskov) |  |  |  | 100 | KOS | 2 | [9 empty] | # | 1 | - maksimalno pakiranje 10 kosov - po dogovoru ponuditi ustrezen dispenzor | [7 empty] | E
CP | P | #961611 | DISK CIPROFLOXACIN CIP-5 kat.št. 231658 10x50diskov Becton Dickinson |  |  |  | 100 | KOS | 1 | [9 empty] | #N001295 | 1 |  | 231658 | Becton Dickinson | [5 empty] | E
CP | N | #N001296 | DISK ERITROMICIN (E 15) (kos=50 diskov) |  |  |  | 30 | KOS | 2 | [9 empty] | # | 1 | - maksimalno pakiranje 10 kosov - po dogovoru ponuditi ustrezen dispenzor | [7 empty] | E
CP | P | #961612 | DISK ERITROMICIN (E 15) kat.št. 231290 10x50diskov Becton Dickinson |  |  |  | 30 | KOS | 1 | [9 empty] | #N001296 | 1 |  | 231290 | Becton Dickinson | [5 empty] | E
CP | N | #N001297 | DISK ERTAPENEM ETP-10 (kos=50 diskov) |  |  |  | 80 | KOS | 2 | [9 empty] | # | 1 | - maksimalno pakiranje 10 kosov - po dogovoru ponuditi ustrezen dispenzor | [7 empty] | E
CP | P | #961613 | DISK ERTAPENEM ETP-10 kat.št.232175 10x50diskov Becton Dickinson |  |  |  | 80 | KOS | 1 | [9 empty] | #N001297 | 1 |  | 232175 | Becton Dickinson | [5 empty] | E
CP | N | #N001298 | DISK FUSIDIC ACID FA-10 (kos=50 diskov) |  |  |  | 10 | KOS | 2 | [9 empty] | # | 1 | - maksimalno pakiranje 10 kosov - po dogovoru ponuditi ustrezen dispenzor | [7 empty] | E
CP | P | #961614 | DISK FUSIDIC ACID FA-10 kat.št. 291277 10x50diskov Becton Dickinson |  |  |  | 10 | KOS | 1 | [9 empty] | #N001298 | 1 |  | 291277 | Becton Dickinson | [5 empty] | E
CP | N | #N001299 | DISK GENTAMICIN GM-10 (kos=50 diskov) |  |  |  | 100 | KOS | 2 | [9 empty] | # | 1 | - maksimalno pakiranje 10 kosov - po dogovoru ponuditi ustrezen dispenzor | [7 empty] | E
CP | P | #961615 | DISK GENTAMICIN GM-10 kat.št.231299 10x50diskov Becton Dickinson |  |  |  | 100 | KOS | 1 | [9 empty] | #N001299 | 1 |  | 231299 | Becton Dickinson | [5 empty] | E
CP | N | #N001300 | DISK GENTAMICIN GM-30 (kos=50 diskov) |  |  |  | 50 | KOS | 2 | [9 empty] | # | 1 | - maksimalno pakiranje 10 kosov - po dogovoru ponuditi ustrezen dispenzor | [7 empty] | E
CP | P | #961616 | DISK GENTAMICIN GM-30 kat.št. 232236 10x50diskov Becton Dickinson |  |  |  | 50 | KOS | 1 | [9 empty] | #N001300 | 1 |  | 232236 | Becton Dickinson | [5 empty] | E
CP | N | #N001301 | DISK IMIPENEM IPM-10 (kos=50 diskov) |  |  |  | 40 | KOS | 2 | [9 empty] | # | 1 | - maksimalno pakiranje 10 kosov - po dogovoru ponuditi ustrezen dispenzor | [7 empty] | E
CP | P | #961617 | DISK IMIPENEM IPM-10 kat.št. 231645 10x50diskov Becton Dickinson |  |  |  | 40 | KOS | 1 | [9 empty] | #N001301 | 1 |  | 231645 | Becton Dickinson | [5 empty] | E
CP | N | #N001302 | DISK LINEZOLID LZD-10 (kos=50 diskov) |  |  |  | 15 | KOS | 2 | [9 empty] | # | 1 | - maksimalno pakiranje 10 kosov - po dogovoru ponuditi ustrezen dispenzor | [7 empty] | E
CP | P | #961618 | DISK LINEZOLID LZD-10 kat.št. 232184 1x50diskov Becton Dickinson |  |  |  | 15 | KOS | 1 | [9 empty] | #N001302 | 1 |  | 232184 | Becton Dickinson | [5 empty] | E
CP | N | #N001303 | DISK MEROPENEM MEM-10 (kos=50 diskov) |  |  |  | 180 | KOS | 2 | [9 empty] | # | 1 | - maksimalno pakiranje 10 kosov - po dogovoru ponuditi ustrezen dispenzor | [7 empty] | E
CP | P | #961619 | DISK MEROPENEM MEM-10 kat.št. 231704 10x50diskov Becton Dickinson |  |  |  | 180 | KOS | 1 | [9 empty] | #N001303 | 1 |  | 231704 | Becton Dickinson | [5 empty] | E
CP | N | #N001304 | DISK MOXIFLOKSACIN (MXF-5) (kos=50 diskov) |  |  |  | 20 | KOS | 2 | [9 empty] | # | 1 | - maksimalno pakiranje 10 kosov - po dogovoru ponuditi ustrezen dispenzor | [7 empty] | E
CP | P | #961620 | DISK MOXIFLOKSACIN (MXF-5) kat.št. 231758 10x50diskov Becton Dickinson |  |  |  | 20 | KOS | 1 | [9 empty] | #N001304 | 1 |  | 231758 | Becton Dickinson | [5 empty] | E
CP | N | #N001305 | DISK MUPIROCIN MUP-200 (kos=50 diskov) |  |  |  | 10 | KOS | 2 | [9 empty] | # | 1 | - maksimalno pakiranje 10 kosov - po dogovoru ponuditi ustrezen dispenzor | [7 empty] | E
CP | P | #961621 | DISK MUPIROCIN MUP-200 kat.št. 232097 1x50diskov Becton Dickinson |  |  |  | 10 | KOS | 1 | [9 empty] | #N001305 | 1 |  | 232097 | Becton Dickinson | [5 empty] | E
CP | N | #N001306 | DISK NITROFURANTOIN FM-100 (kos=50 diskov) |  |  |  | 40 | KOS | 2 | [9 empty] | # | 1 | - maksimalno pakiranje 10 kosov - po dogovoru ponuditi ustrezen dispenzor | [7 empty] | E
CP | P | #961622 | DISK NITROFURANTOIN FM-100 kat.št. 231292 10x50diskov Becton Dickinson |  |  |  | 40 | KOS | 1 | [9 empty] | #N001306 | 1 |  | 231292 | Becton Dickinson | [5 empty] | E
CP | N | #N001307 | DISK NORFLOXACIN NOR 10 (kos=50 diskov) |  |  |  | 50 | KOS | 2 | [9 empty] | # | 1 | - maksimalno pakiranje 10 kosov - po dogovoru ponuditi ustrezen dispenzor | [7 empty] | E
CP | P | #961623 | DISK NORFLOXACIN NOR 10 kat.št. 231647 10x50diskov Becton Dickinson |  |  |  | 50 | KOS | 1 | [9 empty] | #N001307 | 1 |  | 231647 | Becton Dickinson | [5 empty] | E
CP | N | #N001308 | DISK NOVOBIOCIN NB-5 (kos=50 diskov) |  |  |  | 20 | KOS | 2 | [9 empty] | # | 1 | - maksimalno pakiranje 10 kosov - po dogovoru ponuditi ustrezen dispenzor | [7 empty] | E
CP | P | #961624 | DISK NOVOBIOCIN NB-5 kat.št. 231314 10x50diskov Becton Dickinson |  |  |  | 20 | KOS | 1 | [9 empty] | #N001308 | 1 |  | 231314 | Becton Dickinson | [5 empty] | E
CP | N | #N001309 | DISK OXACILLIN OX-1 (kos=50 diskov) |  |  |  | 10 | KOS | 2 | [9 empty] | # | 1 | - maksimalno pakiranje 10 kosov | [7 empty] | E
CP | P | #461999 | DISK OXACILLIN OX-1µg kat.št. 9036 5x50diskov Liofilchem |  |  |  | 10 | KOS | 1 | [9 empty] | #N001309 | 1 |  | 9036 | Liofilchem | [5 empty] | E
CP | P | #961625 | DISK OXACILLIN OX-1 kat.št. 231319 10x50diskov Becton Dickinson |  |  |  | 10 | KOS | 1 | [9 empty] | #N001309 | 1 |  | 231319 | Becton Dickinson | [5 empty] | E
CP | N | #N001310 | DISK PENICILIN G P1IU (kos=50 diskov) |  |  |  | 30 | KOS | 2 | [9 empty] | # | 1 | - maksimalno pakiranje 10 kosov | [7 empty] | E
CP | P | #460383 | DISK PENICILIN G P1IU kat.št. 291285 10x50diskov BD |  |  |  | 30 | KOS | 1 | [9 empty] | #N001310 | 1 |  | 291285 | Becton Dickinson | [5 empty] | E
CP | P | #961626 | DISK PENICILIN G P1IU kat.št. 9130 5x50diskov Liofilchem |  |  |  | 30 | KOS | 1 | [9 empty] | #N001310 | 1 |  | 9130 | Liofilchem | [5 empty] | E
CP | N | #N001311 | DISK PIPERACILIN+TAZOBACTAM TZP-36 (kos=50 diskov) |  |  |  | 70 | KOS | 2 | [9 empty] | # | 1 | - maksimalno pakiranje 10 kosov - po dogovoru ponuditi ustrezen dispenzor | [7 empty] | E
CP | P | #961423 | DISK PIPERACILIN+TAZOBACTAM TZP-36 10x50diskov kat.št. 232235 Becton Dickinson |  |  |  | 70 | KOS | 1 | [9 empty] | #N001311 | 1 |  | 232235 | Becton Dickinson | [5 empty] | E
CP | N | #N001312 | DISK RIFAMPIN RA-5 (kos=50 diskov) |  |  |  | 10 | KOS | 2 | [9 empty] | # | 1 | - maksimalno pakiranje 10 kosov - po dogovoru ponuditi ustrezen dispenzor | [7 empty] | E
CP | P | #961627 | DISK RIFAMPIN RA-5 kat.št. 231544 10x50diskov Becton Dickinson |  |  |  | 10 | KOS | 1 | [9 empty] | #N001312 | 1 |  | 231544 | Becton Dickinson | [5 empty] | E
CP | N | #N001313 | DISK AMPICILIN/SULBACTAM SAM10/10 (kos=50 diskov) |  |  |  | 10 | KOS | 2 | [9 empty] | # | 1 | - maksimalno pakiranje 10 kosov | [7 empty] | E
CP | P | #462000 | DISK AMPICILIN/SULBACTAM SAM10/10 AMS 20µg kat.št. 9031 5x50diskov Liofilchem |  |  |  | 10 | KOS | 1 | [9 empty] | #N001313 | 1 |  | 9031 | Liofilchem | [5 empty] | E
CP | P | #961628 | DISK AMPICILIN/SULBACTAM SAM10/10 kat.št. 231660 10x50diskov Becton Dickinson |  |  |  | 10 | KOS | 1 | [9 empty] | #N001313 | 1 |  | 231660 | Becton Dickinson | [5 empty] | E
CP | N | #N001314 | DISK SULFMETOXAZOLE+THRIMET SXT (kos=50 diskov) |  |  |  | 90 | KOS | 2 | [9 empty] | # | 1 | - maksimalno pakiranje 10 kosov - po dogovoru ponuditi ustrezen dispenzor | [7 empty] | E
CP | P | #961629 | DISK SULFMETOXAZOLE+THRIMET SXT kat.št. 231539 10x50diskov Becton Dickinson |  |  |  | 90 | KOS | 1 | [9 empty] | #N001314 | 1 |  | 231539 | Becton Dickinson | [5 empty] | E
CP | N | #N001315 | DISK TEICOPLANIN TEC 30 (kos=50 diskov) |  |  |  | 10 | KOS | 2 | [9 empty] | # | 1 | - maksimalno pakiranje 10 kosov | [7 empty] | E
CP | P | #961630 | DISK TEICOPLANIN TEC 30 kat.št. 291311 10x50diskov Becton Dickinson |  |  |  | 10 | KOS | 1 | [9 empty] | #N001315 | 1 |  | 291311 | Becton Dickinson | [5 empty] | E
CP | P | #961631 | DISK TEC 30 kat.št. 9050 5x50diskov Liofilchem |  |  |  | 10 | KOS | 1 | [9 empty] | #N001315 | 1 |  | 9050 | Liofilchem | [5 empty] | E
CP | N | #N001316 | DISK TETRACIKLIN Te-30 (kos=50 diskov) |  |  |  | 20 | KOS | 2 | [9 empty] | # | 1 | - maksimalno pakiranje 10 kosov | [7 empty] | E
CP | P | #961632 | DISK TETRACIKLIN Te-30 10x50diskov kat.št. 231344 Becton Dickinson |  |  |  | 20 | KOS | 1 | [9 empty] | #N001316 | 1 |  | 231344 | Becton Dickinson | [5 empty] | E
CP | P | #961633 | DISK TE 30 kat.št. 9043 5x50diskov Liofilchem |  |  |  | 20 | KOS | 1 | [9 empty] | #N001316 | 1 |  | 9043 | Liofilchem | [5 empty] | E
CP | N | #N001317 | DISK TIGECYCLINE TGC 15 (kos=50 diskov) |  |  |  | 8 | KOS | 2 | [9 empty] | # | 1 | - maksimalno pakiranje 10 kosov | [7 empty] | E
CP | P | #462001 | DISK TIGECYCLINE TGC 15µg kat.št. 9147 5x50diskov Liofilchem |  |  |  | 8 | KOS | 1 | [9 empty] | #N001317 | 1 |  | 9147 | Liofilchem | [5 empty] | E
CP | P | #961634 | DISK TIGECYCLINE TGC 15 kat.št. 232087 1x50diskov Becton Dickinson |  |  |  | 8 | KOS | 1 | [9 empty] | #N001317 | 1 |  | 232087 | Becton Dickinson | [5 empty] | E
CP | N | #N001318 | DISK TOBRAMYCIN NN 10 (kos=50 diskov) |  |  |  | 10 | KOS | 2 | [9 empty] | # | 1 | - maksimalno pakiranje 10 kosov | [7 empty] | E
CP | P | #462002 | DISK TOBRAMYCIN TOB 10µg kat.št. 9044 5x50diskov Liofilchem |  |  |  | 10 | KOS | 1 | [9 empty] | #N001318 | 1 |  | 9044 | Liofilchem | [5 empty] | E
CP | P | #961635 | DISK TOBRAMYCIN NN 10 kat.št. 231569 10x50diskov Becton Dickinson |  |  |  | 10 | KOS | 1 | [9 empty] | #N001318 | 1 |  | 231569 | Becton Dickinson | [5 empty] | E
CP | N | #N001319 | DISK VANKOMICIN VA-5 (kos=50 diskov) |  |  |  | 20 | KOS | 2 | [9 empty] | # | 1 | - maksimalno pakiranje 10 kosov - po dogovoru ponuditi ustrezen dispenzor | [7 empty] | E
CP | P | #961636 | DISK VANKOMICIN VA-5 kat.št. 231352 10x50diskov Becton Dickinson |  |  |  | 20 | KOS | 1 | [9 empty] | #N001319 | 1 |  | 231352 | Becton Dickinson | [5 empty] | E
CP | N | #N001320 | DISK LEVOFLOXACIN LVX 5 (kos=50 diskov) |  |  |  | 30 | KOS | 2 | [9 empty] | # | 1 | - maksimalno pakiranje 10 kosov | [7 empty] | E
CP | P | #961637 | DISK LEVOFLOXACIN LVX 5 kat.št. 231706 10x50diskov Becton Dickinson |  |  |  | 30 | KOS | 1 | [9 empty] | #N001320 | 1 |  | 231706 | Becton Dickinson | [5 empty] | E
CP | P | #961638 | DISK LEV 5 kat.št. 9102 5x50diskov Liofilchem |  |  |  | 30 | KOS | 1 | [9 empty] | #N001320 | 1 |  | 9102 | Liofilchem | [5 empty] | E
CP | N | #N001322 | DISK IDENT.TAXO P DIF.PNEUMOC. (kos=50diskov) |  |  |  | 6 | KOS | 2 | [9 empty] | # | 1 | - maksimalno pakiranje 10 kosov | [7 empty] | E
CP | P | #961640 | DISK IDENT.TAXO P DIF.PNEUMOC. kat.št. 231047 6x50diskov Becton Dickinson |  |  |  | 6 | KOS | 1 | [9 empty] | #N001322 | 1 |  | 231047 | Becton Dickinson | [5 empty] | E
CP | N | #N001323 | DISK TAXO STREPTOCOCCI 6 (kos=50diskov) |  |  |  | 6 | KOS | 2 | [9 empty] | # | 1 | - maksimalno pakiranje 10 kosov | [7 empty] | E
CP | P | #961641 | DISK TAXO STREPTOCOCCI 6 kat.št. 231041 6x50diskov Becton Dickinson |  |  |  | 6 | KOS | 1 | [9 empty] | #N001323 | 1 |  | 231041 | Becton Dickinson | [5 empty] | E
CP | N | #N001324 | E TEST AMOXICILLIN-CLAVUL.K.2MG/ML a´30 listicev |  |  |  | 9 | SC | 2 | [9 empty] | # | 1 | [8 empty] | E
CP | P | #961000 | MIC TEST STRIP AMOXICILIN-CLAVULANIC ACID 2?CG/ML kat.št. 92180 a´30 listicev Liofilchem |  |  |  | 9 | SC | 1 | [9 empty] | #N001324 | 1 |  | 92180 | Liofilchem | [5 empty] | E
CP | N | #N001325 | E TEST AMPICILLIN AM 256 WWS30 a´30listicev |  |  |  | 2 | SC | 2 | [9 empty] | # | 1 | listici loceno pakirani | [7 empty] | E
CP | P | #960041 | E TEST AMPICILLIN AM 256 WWS30 BMX-412253 a´30listicev BioMerieux |  |  |  | 2 | SC | 1 | [9 empty] | #N001325 | 1 |  | BMX-412253 | BioMerieux | [5 empty] | E
CP | P | #961642 | MIC TEST STRIP AMPICILLIN AMP 256 kat.št. 92003 a´30listicev Liofilchem |  |  |  | 2 | SC | 1 | [9 empty] | #N001325 | 1 |  | 92003 | Liofilchem | [5 empty] | E
CP | N | #N001326 | E TEST BENZYLPENICILIN PGL 32 WWS30 a´30 listicev |  |  |  | 6 | SC | 2 | [9 empty] | # | 1 | listici loceno pakirani | [7 empty] | E
CP | P | #960043 | E TEST BENZYLPENICILIN PGL 32 WWS30 BMX-412265 a´30 listicev BioMerieux |  |  |  | 6 | SC | 1 | [9 empty] | #N001326 | 1 |  | BMX-412265 | BioMerieux | [5 empty] | E
CP | P | #961643 | MIC TEST STRIP PENICILLIN G P 32 kat.št. 92103 a´30listicev Liofilchem |  |  |  | 6 | SC | 1 | [9 empty] | #N001326 | 1 |  | 92103 | Liofilchem | [5 empty] | E
CP | N | #N001327 | E TEST CEFOTAXIM CTX 32 a´30listicev |  |  |  | 3 | SC | 2 | [9 empty] | # | 1 | listici loceno pakirani | [7 empty] | E
CP | P | #960045 | MIC TEST STRIP CEFOTAXIME CTX 32 kat.št.92007 a´30listicev Liofilchem |  |  |  | 3 | SC | 1 | [9 empty] | #N001327 | 1 |  | 92007 | Liofilchem | [5 empty] | E
CP | N | #N001329 | E TEST CEFTAZIDIME TZ 256 a´30listicev |  |  |  | 3 | SC | 2 | [9 empty] | # | 1 | listici loceno pakirani | [7 empty] | E
CP | P | #960686 | E TEST CEFTAZIDIME TZ 256 kat.št. BMX-412293 a´30listicev BioMerieux |  |  |  | 3 | SC | 1 | [9 empty] | #N001329 | 1 |  | BMX-412293 | BioMerieux | [5 empty] | E
CP | P | #961645 | MIC TEST STRIP CEFTAZIDIME CAZ 256 kat.št. 92138 a´30listicev Liofilchem |  |  |  | 3 | SC | 1 | [9 empty] | #N001329 | 1 |  | 92138 | Liofilchem | [5 empty] | E
CP | N | #N001330 | E TEST CIPROFLOXACIN CI 32 a´30listicev |  |  |  | 2 | SC | 2 | [9 empty] | # | 1 | listici loceno pakirani | [7 empty] | E
CP | P | #954601 | E TEST CIPROFLOXACIN CI 32 kat.št. BMX-412311 a´30listicev BioMerieux |  |  |  | 2 | SC | 1 | [9 empty] | #N001330 | 1 |  | BMX-412311 | BioMerieux | [5 empty] | E
CP | P | #961646 | MIC TEST STRIP CIPROFLOXACIN CIP 32 kat.št. 92045 a´30listicev Liofilchem |  |  |  | 2 | SC | 1 | [9 empty] | #N001330 | 1 |  | 92045 | Liofilchem | [5 empty] | E
CP | N | #N001331 | E TEST CLINDAMYCIN CM 256 a´30listicev |  |  |  | 4 | SC | 2 | [9 empty] | # | 1 | listici loceno pakirani | [7 empty] | E
CP | P | #954603 | E TEST CLINDAMYCIN CM 256 kat.št. BMX-412315 a´30listicev BioMerieux |  |  |  | 4 | SC | 1 | [9 empty] | #N001331 | 1 |  | BMX-412315 | BioMerieux | [5 empty] | E
CP | P | #961647 | MIC TEST STRIP CLINDAMYCIN CD 256 kat.št. 92072a´30listicev Liofilchem |  |  |  | 4 | SC | 1 | [9 empty] | #N001331 | 1 |  | 92072 | Liofilchem | [5 empty] | E
CP | N | #N001332 | E TEST GENTAMICIN GM 256 a´30listicev |  |  |  | 2 | SC | 2 | [9 empty] | # | 1 | listici loceno pakirani | [7 empty] | E
CP | P | #959231 | E TEST GENTAMICIN GM 256 kat.št. BMX-412368 a´30listicev BioMerieux |  |  |  | 2 | SC | 1 | [9 empty] | #N001332 | 1 |  | BMX-412368 | BioMerieux | [5 empty] | E
CP | P | #961648 | MIC TEST STRIP GENTAMICIN CN 256 kat.št. 92009 a´30listicev Liofilchem |  |  |  | 2 | SC | 1 | [9 empty] | #N001332 | 1 |  | 92009 | Liofilchem | [5 empty] | E
CP | N | #N001333 | E TEST IMIPENEM IP 32 a´30listicev |  |  |  | 2 | SC | 2 | [9 empty] | # | 1 | listici loceno pakirani | [7 empty] | E
CP | P | #960037 | E TEST IMIPENEM IP 32 kat. št. BMX-412374 a´30listicev BioMerieux |  |  |  | 2 | SC | 1 | [9 empty] | #N001333 | 1 |  | BMX-412374 | BioMerieux | [5 empty] | E
CP | P | #961649 | MIC TEST STRIP IMIPENEM IMI 32 kat.št. 92054 a´30listicev Liofilchem |  |  |  | 2 | SC | 1 | [9 empty] | #N001333 | 1 |  | 92054 | Liofilchem | [5 empty] | E
CP | N | #N001334 | E TEST METRONIDAZOL MZH 256 a´30listicev |  |  |  | 4 | SC | 2 | [9 empty] | # | 1 | listici loceno pakirani | [7 empty] | E
CP | P | #013287 | E TEST METRONIDAZOL MZH 256 kat.št. BMX-412404 a´30listicev BioMerieux |  |  |  | 4 | SC | 1 | [9 empty] | #N001334 | 1 |  | BMX-412404 | BioMerieux | [5 empty] | E
CP | P | #961650 | MIC TEST STRIP METRONIDAZOLE MTZ 25 kat.št. 92087 a´30listicev Liofilchem |  |  |  | 4 | SC | 1 | [9 empty] | #N001334 | 1 |  | 92087 | Liofilchem | [5 empty] | E
CP | N | #N001335 | E TEST OXACILLIN OX 256 a´30listicev |  |  |  | 1 | SC | 2 | [9 empty] | # | 1 | listici loceno pakirani | [7 empty] | E
CP | P | #960038 | E TEST OXACILLIN OX 256 kat.št. BMX-412432 a´30listicev BioMerieux |  |  |  | 1 | SC | 1 | [9 empty] | #N001335 | 1 |  | BMX-412432 | BioMerieux | [5 empty] | E
CP | P | #961651 | MIC TEST STRIP OXACILLIN OX 256 kat.št. 92015 a´30listicev Liofilchem |  |  |  | 1 | SC | 1 | [9 empty] | #N001335 | 1 |  | 92015 | Liofilchem | [5 empty] | E
CP | N | #N001336 | E TEST PIPERACILIN / TAZOBAKTAM TZP 256 a´30listicev |  |  |  | 7 | SC | 2 | [9 empty] | # | 1 | [8 empty] | E
CP | P | #460425 | E TEST PIPERACILIN / TAZOBAKTAM TZP 256 a´30listicev kat.št. BMX-412434 BioMerieux |  |  |  | 7 | SC | 1 | [9 empty] | #N001336 | 1 |  | BMX-412434 | BIOMERIEUX | [5 empty] | E
CP | P | #955459 | E TEST PIPERACILIN / TAZOBAKTAM TZP 256 kat.št. 92108 a´30listicev Liofilchem |  |  |  | 7 | SC | 1 | [9 empty] | #N001336 | 1 |  | 92108 | Liofilchem | [5 empty] | E
CP | N | #N001337 | E TEST VANCOMYCIN Va 256 a´30listicev |  |  |  | 15 | SC | 2 | [9 empty] | # | 1 | listici loceno pakirani | [7 empty] | E
CP | P | #955870 | E TEST VANCOMYCIN Va 256 kat.št. BMX-412488 a´30listicev BioMerieux |  |  |  | 15 | SC | 1 | [9 empty] | #N001337 | 1 |  | BMX-412488 | BioMerieux | [5 empty] | E
CP | P | #961652 | MIC TEST STRIP VANCOMYCIN VA 256 kat.št. 92057 a´30listicev Liofilchem |  |  |  | 15 | SC | 1 | [9 empty] | #N001337 | 1 |  | 92057 | Liofilchem | [5 empty] | E
CP | N | #N001338 | E TEST CEFTAZIDIM-AVIBACTAM (4µg/1ml) CZA 256 a´10 listicev |  |  |  | 4 | SC | 2 | [9 empty] | # | 1 | [8 empty] | E
CP | P | #961655 | MIC TEST CEFTAZIDIM-AVIBACTAM (4µg/1ml) CZA 256 kat.št. 921391 a´10 listicev Liofilchem |  |  |  | 4 | SC | 1 | [9 empty] | #N001338 | 1 |  | 921391 | Liofilchem | [5 empty] | E
CP | N | #N001339 | E TEST TEICOPLANIN TEC 256 a´10 listicev |  |  |  | 1 | SC | 2 | [9 empty] | # | 1 | [8 empty] | E
CP | P | #460384 | E TEST TEICOPLANIN TEC 256 kat.št. BMX-412461 Biomerieux |  |  |  | 1 | SC | 1 | [9 empty] | #N001339 | 1 |  | BMX-412461 | BIOMERIEUX | [5 empty] | E
CP | P | #961656 | MIC TEST TEICOPLANIN TEC 256 kat.št. 920121 a´10 listicev Liofilchem |  |  |  | 1 | SC | 1 | [9 empty] | #N001339 | 1 |  | 920121 | Liofilchem | [5 empty] | E
CP | N | #N001340 | E TEST CEFTOLOZAN-TAZOBAKTAM (4µg/ml) C/T256 a´10 listicev |  |  |  | 2 | SC | 2 | [9 empty] | # | 1 | [8 empty] | E
CP | P | #961657 | MIC TEST CEFTOLOZAN-TAZOBAKTAM (4µg/ml) C/T256 kat.št.921461 a´10 listicev Liofilchem |  |  |  | 2 | SC | 1 | [9 empty] | #N001340 | 1 |  | 921461 | Liofilchem | [5 empty] | E
CP | N | #N001341 | E TEST DALBAVANCIN DAL 32 a´10 listicev |  |  |  | 1 | SC | 2 | [9 empty] | # | 1 | [8 empty] | E
CP | P | #961658 | MIC TEST DALBAVANCIN DAL 32 kat.št.921371 a´10 listicev Liofilchem |  |  |  | 1 | SC | 1 | [9 empty] | #N001341 | 1 |  | 921371 | Liofilchem | [5 empty] | E
CP | N | #N001342 | E TEST TEDIZOLID TZD 32 a´10 listicev |  |  |  | 1 | SC | 2 | [9 empty] | # | 1 | [8 empty] | E
CP | P | #961659 | MIC TEST TEDIZOLID TZD 32 kat.št.921316 a´10 listicev Liofilchem |  |  |  | 1 | SC | 1 | [9 empty] | #N001342 | 1 |  | 921316 | Liofilchem | [5 empty] | E
CP | N | #N001343 | E TEST Tigecyclin TGC 256 a´10 listicev |  |  |  | 1 | SC | 2 | [9 empty] | # | 1 | [8 empty] | E
CP | P | #460385 | E TEST Tigecyclin TGC 256 kat.št. BMX-412475 Biomerieux |  |  |  | 1 | SC | 1 | [9 empty] | #N001343 | 1 |  | BMX-412475 | BIOMERIEUX | [5 empty] | E
CP | P | #961660 | MIC TEST Tigecyclin TGC 256 a´10 listicev kat.št. 921441 Liophichem |  |  |  | 1 | SC | 1 | [9 empty] | #N001343 | 1 |  | 921441 | Liofilchem | [5 empty] | E
CP | N | #N002579 | AGAR SOJINO TEKOCE GOJIŠCE 500G |  |  |  | 4 | SC | 2 | [9 empty] | # | 1 | Gojišc, ki so nam nepoznana, ne bomo preizkušali. Nam neznana gojišca morajo biti preizkušena vsaj v dveh akreditiranih slovenskih ali evropskih mikrobioloških laboratorijih in potrdila morajo biti priložena. Neznana ponujena gojišca, ki bi jih lahko uporabljali pri svojem delu, bi lahko preizkušali po dogovoru le v obdobju med dvema javnima narociloma. | [7 empty] | E
CP | P | #460730 | AGAR SOJINO TEKOCE GOJIŠCE 500G kat.št. BM-51019 Bio Merieux |  |  |  | 4 | SC | 1 | [9 empty] | #N002579 | 1 |  | BM-51019 | Bio Merieux | [5 empty] | E
CP | P | #462280 | AGAR SOJINO TEKOCE GOJIŠCE 500G Tryptic Soy Broth kat.št. 610053 Liofilchem |  |  |  | 4 | SC | 1 | [9 empty] | #N002579 | 1 |  | 610053 | Liofilchem | [5 empty] | E
CP | P | #962101 | AGAR TRIPTICASE SOY BROTH 500G kat.št. 211768 Becton Dickinson |  |  |  | 4 | SC | 1 | [9 empty] | #N002579 | 1 |  | 211768 | Becton Dickinson | [5 empty] | E
CP | N | #N002580 | DISK IMPREGNIRAN S FOSFOMICINOM (kos=50diskov) |  |  |  | 20 | KOS | 2 | [9 empty] | # | 1 | Ustrezati mora zahtevam EUCAST, vsebovati mora G-6-P. Maksimalno pakiranje 10kosov. | [7 empty] | E
CP | P | #962102 | DISK FOSFOMYCIN 200 kat. št. 9109 5x50diskov Liofilchem |  |  |  | 20 | KOS | 1 | [9 empty] | #N002580 | 1 |  | 9109 | Liofilchem | [5 empty] | E
CP | N | #N003902 | EPRUVETA PL.16x120 S POKROVCKOM NA NAVOJ, okroglo dno, sterilna, posamicno pakirana |  |  |  | 6000 | KOS | 2 | [9 empty] | # | 1 | [8 empty] | E
CP | P | #461336 | EPRUVETA PL.16x120 S POKROVCKOM NA NAVOJ, okroglo dno, sterilna, posamicno pakirana kat.št. EP20/1 Golias (sc=500kos) |  |  |  | 6000 | KOS | 1 | [9 empty] | #N003902 | 1 |  | EP20/1 | Golias | [5 empty] | E
CP | N | #N008148 | TEST HITRI ZA UGOTAVLJANJE PRISOTNOSTI ENCIMA KARBAPENEMAZE, sc=20testov |  |  |  | 4 | SC | 2 | [9 empty] | # | 1 | [8 empty] | E
CP | P | #963475 | NG - TEST CARBA 5 hitri test za ugotavljanje prisotnosti encima karbapenemaze sc=20testov kat.št. NH-NGB-CAR-S23-007 NG Biotech |  |  |  | 4 | SC | 1 | [9 empty] | #N008148 | 1 |  | NH-NGB-CAR-S23-007 | NG Biotech | [5 empty] | E
CP | N | #N008974 | E TEST VANCOMYCIN Va 256 a´100listicev |  |  |  | 1 | SC | 2 | [9 empty] | # | 1 | listici loceno pakirani | [7 empty] | E
CP | P | #962515 | E TEST VANCOMYCIN Va 256 kat.št. BMX-525518 a´100listicev BioMerieux (trenutno nadomestilo za 955870) |  |  |  | 1 | SC | 1 | [9 empty] | #N008974 | 1 |  | BMX-525518 | BioMerieux | [5 empty] | E
CP | N | #N008975 | E TEST CEFUROKSIM CXM 256 a´30listicev |  |  |  | 2 | SC | 2 | [9 empty] | # | 1 | listici loceno pakirani | [7 empty] | E
CP | P | #963789 | MIC TEST CEFUROXIME CXM 256 kat.št. 92129 a´30listicev Liofilchem |  |  |  | 2 | SC | 1 | [9 empty] | #N008975 | 1 |  | 92129 | Liofilchem | [5 empty] | E
CP | N | #N008976 | E TEST MEROPENEM MRP 32 a´30 listicev |  |  |  | 3 | SC | 2 | [9 empty] | # | 1 | listici loceno pakirani | [7 empty] | E
CP | P | #963790 | MIC TEST MEROPENEM MRP 32 kat.št. 92084 a´30listicev Liofilchem |  |  |  | 3 | SC | 1 | [9 empty] | #N008976 | 1 |  | 92084 | Liofilchem | [5 empty] | E
CP | N | #N008977 | E TEST FOSFOMICIN FOS 256 a´30 listicev |  |  |  | 3 | SC | 2 | [9 empty] | # | 1 | listici loceno pakirani | [7 empty] | E
CP | P | #963791 | MIC TEST FOSFOMYCIN 256 kat.št. 92078 a´30listicev Liofilchem |  |  |  | 3 | SC | 1 | [9 empty] | #N008977 | 1 |  | 92078 | Liofilchem | [5 empty] | E
CP | N | #N008978 | E TEST ERITROMICIN E 256 a´30 listicev |  |  |  | 2 | SC | 2 | [9 empty] | # | 1 | listici loceno pakirani | [7 empty] | E
CP | P | #963792 | MIC TEST ERYTROMYCIN E 256 kat.št. 92051 a´30listicev Liofilchem |  |  |  | 2 | SC | 1 | [9 empty] | #N008978 | 1 |  | 92051 | Liofilchem | [5 empty] | E
CP | N | #N008979 | E TEST CEFOTAKSIM CTX 256 a´30 listicev |  |  |  | 2 | SC | 2 | [9 empty] | # | 1 | listici loceno pakirani | [7 empty] | E
CP | P | #963793 | MIC TEST CEFOTAXIME 256 kat.št. 92006 a´30listicev Liofilchem |  |  |  | 2 | SC | 1 | [9 empty] | #N008979 | 1 |  | 92006 | Liofilchem | [5 empty] | E
CP | N | #N008980 | DISK CEFADROKSIL CDX 30 (kos=50diskov) |  |  |  | 2 | KOS | 2 | [9 empty] | # | 1 | [8 empty] | E
CP | P | #963794 | DISK CEFADROXIL CDX 30 kat. št. 9052 5x50diskov Liofilchem |  |  |  | 2 | KOS | 1 | [9 empty] | #N008980 | 1 |  | 9052 | Liofilchem | [5 empty] | E
CP | N | #N008981 | DISK CEFTAZIDIM – AVIBAKTAM CZA (kos=50diskov) |  |  |  | 1 | KOS | 2 | [9 empty] | # | 1 | [8 empty] | E
CP | P | #963795 | DISK CEFTAZIDIME-AVIBACTAM CZA 14 kat. št. 9206 1x50diskov Liofilchem |  |  |  | 1 | KOS | 1 | [9 empty] | #N008981 | 1 |  | 9206 | Liofilchem | [5 empty] | E
CP | N | #N008982 | DISK CEFTOLOZAN – TAZOBAKTAM (kos=50diskov) |  |  |  | 1 | KOS | 2 | [9 empty] | # | 1 | [8 empty] | E
CP | P | #963796 | DISK CEFTOLOZAN-TAZOBACTAM C/T 40 kat. št. 9246 1x50diskov Liofilchem |  |  |  | 1 | KOS | 1 | [9 empty] | #N008982 | 1 |  | 9246 | Liofilchem | [5 empty] | E
CP | N | #N009243 | REAGENT ZA REDCENJE |  |  |  | 10 | AMP | 2 | [9 empty] | # | 1 | [8 empty] | E
CP | P | #964888 | AGAR SPUTASOL (sc=10vial) kat.št. SR0233A Oxoid |  |  |  | 10 | AMP | 1 | [9 empty] | #N009243 | 1 |  | SR0233A | Oxoid | [5 empty] | E
CP | N | #N009360 | HEMOKULTURE za identifikacijo gliv a´50kos |  |  |  | 1 | SC | 2 | [9 empty] | # | 1 | kompatibilno z obstojecim aparatom Bactec | [7 empty] | E
CP | P | #463257 | HEMOKULTURE MYCOSIS plastic kat.št. 442017 Becton Dickinson (sc=50kos) (glivna hemokultura) |  |  |  | 1 | SC | 1 | [9 empty] | #N009360 | 1 |  | 442017 | Becton Dickinson | [5 empty] | E
CP | N | #N009723 | TEST HITRI IMUNOKROMATOGRAFSKI ANTIGENSKI NA SARS-COV-2 (kos=1test) |  |  |  | 40000 | KOS | 2 | [9 empty] | # | 1 | Tehnicne zahteve: • ustreza strokovnim zahtevam po = 98% specificnost in = 95% obcutljivost v primerjavi s PCR testi glede na izjavo proizvajalca, • je namenjen za uporabo ob bolniku - POCT test, • test mora biti ustrezno validiran in mora imeti CE-IVD oznako ter sistem zagotavljanja kakovosti (npr. ISO 13485), • rezultate testa HAGT so primerjali z rezultati PCR testa pri najmanj 200 testih vsaj v enem od slovenskih mikrobioloških laboratorijih • uporabljajo ga vsaj v 2 slovenskih bolnišnicah, • testni komplet mora vsebovati bris, epruvetke z ekstrakcijkim pufrom, zaprte s kapalko ter testno plošcico in stojalo, • uporabljeni pufer mora biti obstojen vsaj eno uro na sobni temperaturi, • priložene pozitivne in negativne kontrole vsaj na 50 testov, • izvedba testa mora biti enostavna in varna, na testni plošcici je rezultat viden v 15 minutah ali prej, casovno okno odcitavanja rezultata mora biti vsaj 5 min, odcitavanje testa s prostim ocesom, • test mora imeti veljaven rok uporabe še najmanj 6 mesecev od datuma dobave, • navodila za uporabo testa, navodila za uporabo notranje kontrole in varnostni listi morajo biti v slovenskem jeziku. | [7 empty] | E
CP | P | #463819 | TEST HITRI IMUNOKROMATOGRAFSKI ANTIGENSKI NA SARS-COV-2 (kos=1test) kat.št. ICOV-502 Hangzhou AllTest Biotech (sc=20kos) |  |  |  | 40000 | KOS | 1 | [9 empty] | #N009723 | 1 |  | ICOV-502 | Hangzhou AllTest Biotech | [5 empty] | E
CP | P | #463823 | TEST HITRI IMUNOKROMATOGRAFSKI ANTIGENSKI NA SARS-COV-2 (kos=1test) kat.št. 25T with+/- CONT Zhuhai Lituo Biotechnology Co. (sc=25k |  |  |  | 40000 | KOS | 1 | [9 empty] | #N009723 | 1 |  | 25T WITH +/- CONT | Zhuhai Lituo Biotechnology Co., Ltd | [5 empty] | E
CP | N | #N009752 | AGAR CHROMOGEN CANDIDA PLUS |  |  |  | 10 | L | 2 | [9 empty] | # | 1 | Gojišce mora barvno identificirati candido auris. Gojišc, ki so nam nepoznana, ne bomo preizkušali. Nam neznana gojišca morajo biti preizkušena vsaj v dveh akreditiranih slovenskih ali evropskih mikrobioloških laboratorijih in potrdila morajo biti priložena. Neznana ponujena gojišca, ki bi jih lahko uporabljali pri svojem delu, bi lahko preizkušali po dogovoru le v obdobju med dvema javnima narociloma. | [7 empty] | E
CP | P | #463820 | AGAR CHROMOGEN CANDIDA PLUS kat.št. CA242 CHROMagar (gojišce v prahu za 5L gojišca) |  |  |  | 10 | L | 1 | [9 empty] | #N009752 | 1 |  | CA242 | CHROMagar | [5 empty] | E
CP | N | #N009753 | BRIS SUHI DAKRON PLASTICNA PALCKA |  |  |  | 300 | KOS | 2 | [9 empty] | # | 1 | - sterilna, plasticna palicica - mesto jemanja brisa: sprednji del nosu, žrelo, koža - pakirano v epruveti za transport in zašcito vzorca | [7 empty] | E
CP | P | #463821 | BRIS SUHI DAKRON PLASTICNA PALCKA Regular Rayon Swab w/ Plastic Applicator kat.št. CO-155C Copan (sc=100kos) |  |  |  | 300 | KOS | 1 | [9 empty] | #N009753 | 1 |  | CO-155C | COPAN | [5 empty] | E
CP | N | #N009754 | BRIS Z AMIES GOJIŠCEM IN OGLJEM |  |  |  | 150 | KOS | 2 | [9 empty] | # | 1 | #VALUE! | [7 empty] | E
CP | P | #463822 | BRIS Z AMIES GOJIŠCEM IN OGLJEM TRANSWAB® kat.št. MW171 MWE Medical Wire (sc=125kos) |  |  |  | 150 | KOS | 1 | [9 empty] | #N009754 | 1 |  | MW171 | MWE MEDICAL WIRE | [5 empty] | E
CP | N | #N009794 | TEST HITRI ANTIGENSKI NA SARS-COV-2 za samotestiranje (kos=1test z vsemi komponentami za testiranje) |  |  |  | 5000 | KOS | 2 | [9 empty] | # | 1 | Tehnicne zahteve testa: • biti mora s strani proizvajalca namenjen za samotestiranje in enkratno uporabo, • ustrezati strokovnim zahtevam po = 98% specificnost in = 95% obcutljivost v primerjavi s PCR testi glede na izjavo proizvajalca, • biti verificiran z validirano referencno metodo PCR, • biti mora ustrezno validiran in mora imeti certifikat CE priglašenega organa s sedežem v EU ter sistem zagotavljanja kakovosti (npr. ISO 13485), • certifikat CE 98/79/EC, • testna palcka za odvzem brisa mora biti sterilna, • izvedba testa mora biti enostavna in varna, • navodila za uporabo testa morajo biti v slovenskem jeziku. | [7 empty] | E
CP | P | #966985 | TEST HITRI ANTIGENSKI NA SARS-COV-2 za samotestiranje kat.št. HGCG134S0105 Beijing Hotgen Biotech (kos=1test) (sc=5testov) |  |  |  | 5000 | KOS | 1 | [9 empty] | #N009794 | 1 |  | HGCG134S0105 | Beijing Hotgen Biotech | [5 empty] | E
CP | P | #967004 | TEST HITRI ANTIGENSKI NA SARS-COV-2 za samotestiranje kat.št. 1N40C5-2 Xiamen Boson Biotech (kos=1test) (sc=1test) |  |  |  | 5000 | KOS | 1 | [9 empty] | #N009794 | 1 |  | 1N40C5-2 | Xiamen Boson Biotech | [5 empty] | E
CP | P | #967183 | TEST HITRI ANTIGENSKI NA SARS-COV-2 za samotestiranje kat.št. INCP-502H Hangzhou AllTest Biotech Co.Ltd (kos=1test) (sc=5testov) |  |  |  | 5000 | KOS | 1 | [9 empty] | #N009794 | 1 |  | INCP-502H | Hangzhou AllTest Biotech Co.Ltd | [5 empty] | E
CP | N | #N010423 | E TEST IMIPENEM - RELEBACTAM a´30listicev |  |  |  | 2 | SC | 2 | [9 empty] | # | 1 | antibioticni listici posamicno pakirani | [7 empty] | E
CP | P | #967599 | E TEST IMIPENEM - RELEBACTAM kat.št. BMX-420925 a´30listicev BioMerieux |  |  |  | 2 | SC | 1 | [9 empty] | #N010423 | 1 |  | BMX-420925 | Biomerieux | [5 empty] | E
CP | N | #N010818 | ACRIDINE ORANGE STAIN a´1x250ML |  |  |  | 2 | SC | 2 | [9 empty] | # | 1 | [8 empty] | E
CP | P | #954520 | ACRIDINE ORANGE STAIN kat.št. 212536 a´1x250ml Becton Dickinson |  |  |  | 2 | SC | 1 | [9 empty] | #N010818 | 1 |  | 212536 | Becton Dickinson | [5 empty] | E
CP | N | #N010819 | AGAR MUELLER HINTON + OVCJA KRI 20 agarjev v škatli |  |  |  | 30 | SC | 2 | [9 empty] | # | 1 | Gojišc, ki so nam nepoznana, ne bomo preizkušali. Nam neznana gojišca morajo biti preizkušena vsaj v dveh akreditiranih slovenskih ali evropskih mikrobioloških laboratorijih in potrdila morajo biti priložena. Neznana ponujena gojišca, ki bi jih lahko uporabljali pri svojem delu, bi lahko preizkušali po dogovoru le v obdobju med dvema javnima narociloma. | [7 empty] | E
CP | P | #970960 | AGAR MUELLER HINTON + OVCJA KRI 20 agarjev v škatli kat.št. BM-43321 BioMerieux |  |  |  | 30 | SC | 1 | [9 empty] | #N010819 | 1 |  | BM-43321 | BioMerieux | [5 empty] | E
CP | N | #N010820 | AGAR SCHADLER + OVCJA KRI 20 agarjev v škatli |  |  |  | 60 | SC | 2 | [9 empty] | # | 1 | Gojišc, ki so nam nepoznana, ne bomo preizkušali. Nam neznana gojišca morajo biti preizkušena vsaj v dveh akreditiranih slovenskih ali evropskih mikrobioloških laboratorijih in potrdila morajo biti priložena. Neznana ponujena gojišca, ki bi jih lahko uporabljali pri svojem delu, bi lahko preizkušali po dogovoru le v obdobju med dvema javnima narociloma. | [7 empty] | E
CP | P | #970961 | AGAR SCHADLER + OVCJA KRI 20 agarjev v škatli kat.št. BM-43401 BioMerieux |  |  |  | 60 | SC | 1 | [9 empty] | #N010820 | 1 |  | BM-43401 | BioMerieux | [5 empty] | E
CP | N | #N010823 | PCR TEST za aparat za multiplex za dolocanje povzrociteljev Meningitis/Encephalitis v likvorju |  |  |  | 60 | KOS | 2 | [9 empty] | # | 1 | kompatibilen z aparatom Filmarry KOS=1 test | [7 empty] | E
CP | N | #N010824 | PCR TEST za aparat za multiplex za dolocanje povzrociteljev kostnoskeletnih okužb |  |  |  | 30 | KOS | 2 | [9 empty] | # | 1 | kompatibilen z aparatom Filmarry KOS=1 test | [7 empty] | E