## Specifikacija razpisanih artikl
TB | PODJETJE
SP | Šifra
IP | Naziv
NP | Naslov
KP | Kraj
EP | E-mail
KO | Kontaktna oseba | direktor zavoda: Dimitrij Klancic, dr.med., spec.int.med.
TB | RAZPIS
RI | RazpisId | 3740
RS | Šifra | #1564
RN | Nacin | C
RO | Opis | Katetri in pripadajoci MP
AO | Velja od | 2024-10-17
AD | Velja do | 2026-10-16
TB | ARTIKLI
DN | [9 empty] | Slovenski naziv materiala | Proizvajalec: | Originalni naziv proizvajalca | Velikost oz. dimenzije medicinskega pripomocka | Katalogna številka | Velikost pakiranja - število kosov v pakiranju | Opis sestave medicinskega pripomocka | Opomba
KL | Tipidenta | Sifra | Naziv | Cena | Popust | DDV | Kolicina | EM | Tip | PD1* | PD2* | PD3* | PD4* | PD5* | PD6* | PD7* | PD8 | PD9 | Nadrejeni | Faktor | Opomba | Oznaka | Proizvajalec | EKO | Vrstadokazila | Opombanarocnik | Referencnacena | Opisartikla | Sklop | Nazivsklopa
CP | N | #N001453 | KATETER MOŠKI PVC CH 10 1-lumenski PVC kateter, dolžine 40 cm, z Nelaton konico in dvema stranskima ocesoma |  |  |  | 300 | KOS | 2 | [9 empty] | # | 1 | 1-lumenski kateter iz PVC-ja za medicinsko uporabo,dolžine 40 cm, matirana površina cevke omogoca uvajanje z minimalno uporabo lubrikantov,mehak, zaokrožen, zaprt vrh in oblika stranskih odprtin ter fleksibilnost cevke pri uvajanju ne povzrocajo poškodb sluznice, stranske odprtine so prilagojene dimenziji cevi in oblikovane tako, da omogocajo ucinkovito drenažo brez zastojev, prikljucki so barvno kodirani glede na dimenzijo, kateter je z zaokroženim zaprtim vrhom in dvema stranskima odprtinama, pakiran v sterilnem omotu Lahko prozorno površino cevke, ki omogoca hitro vizualno zaznavanje izlocenega urina, vendar urina ne opazujemo ko tece po cevki, ampak ko se nabira v vrecki. | [7 empty] | E
CP | P | #052988 | KATETER MOŠKI PVC NELATON CH10 400MM kat.št. 54804 Tik |  |  |  | 300 | KOS | 1 | [9 empty] | #N001453 | 1 |  | 54804 | Tik | [5 empty] | E
CP | N | #N001454 | KATETER MOŠKI PVC CH 12 , 1-lumenski PVC kateter, dolžine 40 cm, z Nelaton konico in dvema stranskima ocesoma |  |  |  | 300 | KOS | 2 | [9 empty] | # | 1 | 1-lumenski kateter iz PVC-ja za medicinsko uporabo,dolžine 40 cm, matirana površina cevke omogoca uvajanje z minimalno uporabo lubrikantov,mehak, zaokrožen, zaprt vrh in oblika stranskih odprtin ter fleksibilnost cevke pri uvajanju ne povzrocajo poškodb sluznice, stranske odprtine so prilagojene dimenziji cevi in oblikovane tako, da omogocajo ucinkovito drenažo brez zastojev, prikljucki so barvno kodirani glede na dimenzijo, kateter je z zaokroženim zaprtim vrhom in dvema stranskima odprtinama, pakiran v sterilnem omotu Lahko prozorno površino cevke, ki omogoca hitro vizualno zaznavanje izlocenega urina, vendar urina ne opazujemo ko tece po cevki, ampak ko se nabira v vrecki. | [7 empty] | E
CP | P | #051799 | KATETER MOŠKI PVC NELATON CH12 400MM kat.št. 54805 Tik |  |  |  | 300 | KOS | 1 | [9 empty] | #N001454 | 1 |  | 54805 | Tik | [5 empty] | E
CP | N | #N001455 | KATETER MOŠKI PVC CH 14 , 1-lumenski PVC kateter, dolžine 40 cm, z Nelaton konico in dvema stranskima ocesoma |  |  |  | 200 | KOS | 2 | [9 empty] | # | 1 | 1-lumenski kateter iz PVC-ja za medicinsko uporabo,dolžine 40 cm, matirana površina cevke omogoca uvajanje z minimalno uporabo lubrikantov,mehak, zaokrožen, zaprt vrh in oblika stranskih odprtin ter fleksibilnost cevke pri uvajanju ne povzrocajo poškodb sluznice, stranske odprtine so prilagojene dimenziji cevi in oblikovane tako, da omogocajo ucinkovito drenažo brez zastojev, prikljucki so barvno kodirani glede na dimenzijo, kateter je z zaokroženim zaprtim vrhom in dvema stranskima odprtinama, pakiran v sterilnem omotu Lahko prozorno površino cevke, ki omogoca hitro vizualno zaznavanje izlocenega urina, vendar urina ne opazujemo ko tece po cevki, ampak ko se nabira v vrecki. | [7 empty] | E
CP | P | #051835 | KATETER MOŠKI PVC NELATON CH14 400MM kat.št. 54806 Tik |  |  |  | 200 | KOS | 1 | [9 empty] | #N001455 | 1 |  | 54806 | Tik | [5 empty] | E
CP | N | #N001456 | KATETER TIEMANN PVC CH 14 dolžine 40CM 1-lumenski s Tiemann konico in dvema stranskima ocesoma |  |  |  | 100 | KOS | 2 | [9 empty] | # | 1 | 1-lumenski kateter iz PVC-ja za medicinsko uporabo,dolžine 40 cm, matirana površina cevke omogoca uvajanje z minimalno uporabo lubrikantov,mehak, zaokrožen, zaprt vrh in oblika stranskih odprtin ter fleksibilnost cevke pri uvajanju ne povzrocajo poškodb sluznice, stranske odprtine so prilagojene dimenziji cevi in oblikovane tako, da omogocajo ucinkovito drenažo brez zastojev, prikljucki so barvno kodirani glede na dimenzijo, kateter je z zakrivljeno konico- Tiemannova konica in dvema stranskima odprtinama, pakiran v sterilnem omotu Lahko prozorno površino cevke, ki omogoca hitro vizualno zaznavanje izlocenega urina, vendar urina ne opazujemo ko tece po cevki, ampak ko se nabira v vrecki. | [7 empty] | E
CP | P | #035132 | KATETER TIEMANN PVC CH 14 400MM kat.št. 54815 Tik |  |  |  | 100 | KOS | 1 | [9 empty] | #N001456 | 1 |  | 54815 | Tik | [5 empty] | E
CP | N | #N001457 | KATETER TIEMANN PVC CH 16 dolžine 40CM 1-lumenski s Tiemann konico in dvema stranskima ocesoma |  |  |  | 60 | KOS | 2 | [9 empty] | # | 1 | 1-lumenski kateter iz PVC-ja za medicinsko uporabo,dolžine 40 cm, matirana površina cevke omogoca uvajanje z minimalno uporabo lubrikantov,mehak, zaokrožen, zaprt vrh in oblika stranskih odprtin ter fleksibilnost cevke pri uvajanju ne povzrocajo poškodb sluznice, stranske odprtine so prilagojene dimenziji cevi in oblikovane tako, da omogocajo ucinkovito drenažo brez zastojev, prikljucki so barvno kodirani glede na dimenzijo, kateter je z zakrivljeno konico- Tiemannova konica in dvema stranskima odprtinama, pakiran v sterilnem omotu Lahko prozorno površino cevke, ki omogoca hitro vizualno zaznavanje izlocenega urina, vendar urina ne opazujemo ko tece po cevki, ampak ko se nabira v vrecki. | [7 empty] | E
CP | P | #035131 | KATETER TIEMANN PVC CH 16 400MM kat.št. 54816 Tik |  |  |  | 60 | KOS | 1 | [9 empty] | #N001457 | 1 |  | 54816 | Tik | [5 empty] | E
CP | P | #461773 | KATETER TIEMANN PVC CH 16 400MM kat.št. 670216 Asid Bonz |  |  |  | 60 | KOS | 1 | [9 empty] | #N001457 | 1 |  | 670216 | Asid Bonz | [5 empty] | E
CP | N | #N001458 | KATETER TIEMANN PVC CH 18 dolžine 40CM 1-lumenski s Tiemann konico in dvema stranskima ocesoma |  |  |  | 20 | KOS | 2 | [9 empty] | # | 1 | 1-lumenski kateter iz PVC-ja za medicinsko uporabo,dolžine 40 cm, matirana površina cevke omogoca uvajanje z minimalno uporabo lubrikantov,mehak, zaokrožen, zaprt vrh in oblika stranskih odprtin ter fleksibilnost cevke pri uvajanju ne povzrocajo poškodb sluznice, stranske odprtine so prilagojene dimenziji cevi in oblikovane tako, da omogocajo ucinkovito drenažo brez zastojev, prikljucki so barvno kodirani glede na dimenzijo, kateter je z zakrivljeno konico- Tiemannova konica in dvema stranskima odprtinama, pakiran v sterilnem omotu Lahko prozorno površino cevke, ki omogoca hitro vizualno zaznavanje izlocenega urina, vendar urina ne opazujemo ko tece po cevki, ampak ko se nabira v vrecki. | [7 empty] | E
CP | P | #051706 | KATETER TIEMANN PVC CH 18 400MM kat.št. 54817 Tik |  |  |  | 20 | KOS | 1 | [9 empty] | #N001458 | 1 |  | 54817 | Tik | [5 empty] | E
CP | P | #461774 | KATETER TIEMANN PVC CH 18 400MM kat.št. 670218 Asid Bonz |  |  |  | 20 | KOS | 1 | [9 empty] | #N001458 | 1 |  | 670218 | Asid Bonz | [5 empty] | E
CP | N | #N001459 | KATETER S HIDROFILNO OBLOGO CH 12 z balonckom 10ML 2-lumenski urinski z Nelaton konico, 2 ocesoma |  |  |  | 100 | KOS | 2 | [9 empty] | # | 1 | 2-lumenski urinski kateter s hidrofilno oblogo,40 cm dolžine, z Nelaton konico in 2 ocesoma razporejenima vzporedno na vsaki strani konice katetra, z balonckom 10 ml,s plasticnim samotesnim ventilom na kanalu za ponjenje baloncka, na katetru morajo biti natisnjeni podatki: velikost v CH/Fr, velikost v mm (pretvorba iz CH/Fr), kapaciteta balona,barvna lestvica na ventilu za prepoznavanje debeline urinskega katetra, pakiranje v dvojni sterilni omot | [7 empty] | E
CP | P | #052258 | KATETER URINSKI BIOCATH CH 12 400MM z balonckom 10ML kat.št. 226512 Bard (sc=10kos) |  |  |  | 100 | KOS | 1 | [9 empty] | #N001459 | 1 |  | 226512 | Bard | [5 empty] | E
CP | N | #N001460 | KATETER S HIDROFILNO OBLOGO CH 14 z balonckom 10ML 2-lumenski urinski z Nelaton konico, 2 ocesoma |  |  |  | 200 | KOS | 2 | [9 empty] | # | 1 | 2-lumenski urinski kateter s hidrofilno oblogo,40 cm dolžine, z Nelaton konico in 2 ocesoma razporejenima vzporedno na vsaki strani konice katetra, z balonckom 10 ml,s plasticnim samotesnim ventilom na kanalu za ponjenje baloncka, na katetru morajo biti natisnjeni podatki: velikost v CH/Fr, velikost v mm (pretvorba iz CH/Fr), kapaciteta balona,barvna lestvica na ventilu za prepoznavanje debeline urinskega katetra, pakiranje v dvojni sterilni omot | [7 empty] | E
CP | P | #052599 | KATETER URINSKI BIOCATH CH 14 400MM z balonckom 10ML kat.št. 226514 Bard |  |  |  | 200 | KOS | 1 | [9 empty] | #N001460 | 1 |  | 226514 | Bard | [5 empty] | E
CP | N | #N001461 | KATETER S HIDROFILNO OBLOGO CH 16 z balonckom 10ML 2-lumenski urinski z Nelaton konico, 2 ocesoma |  |  |  | 800 | KOS | 2 | [9 empty] | # | 1 | 2-lumenski urinski kateter s hidrofilno oblogo,40 cm dolžine, z Nelaton konico in 2 ocesoma razporejenima vzporedno na vsaki strani konice katetra, z balonckom 10 ml,s plasticnim samotesnim ventilom na kanalu za ponjenje baloncka, na katetru morajo biti natisnjeni podatki: velikost v CH/Fr, velikost v mm (pretvorba iz CH/Fr), kapaciteta balona,barvna lestvica na ventilu za prepoznavanje debeline urinskega katetra, pakiranje v dvojni sterilni omot | [7 empty] | E
CP | P | #033766 | KATETER URINSKI BIOCATH CH 16 400MM z balonckom 10ML kat.št. 226516 Bard |  |  |  | 800 | KOS | 1 | [9 empty] | #N001461 | 1 |  | 226516 | Bard | [5 empty] | E
CP | N | #N001462 | KATETER S HIDROFILNO OBLOGO CH 18 z balonckom 10ML 2-lumenski urinski z Nelaton konico, 2 ocesoma |  |  |  | 800 | KOS | 2 | [9 empty] | # | 1 | 2-lumenski urinski kateter s hidrofilno oblogo,40 cm dolžine, z Nelaton konico in 2 ocesoma razporejenima vzporedno na vsaki strani konice katetra, z balonckom 10 ml,s plasticnim samotesnim ventilom na kanalu za ponjenje baloncka, na katetru morajo biti natisnjeni podatki: velikost v CH/Fr, velikost v mm (pretvorba iz CH/Fr), kapaciteta balona,barvna lestvica na ventilu za prepoznavanje debeline urinskega katetra, pakiranje v dvojni sterilni omot | [7 empty] | E
CP | P | #040658 | KATETER URINSKI BIOCATH CH 18 400MM z balonckom 10ML kat.št. 226518 Bard |  |  |  | 800 | KOS | 1 | [9 empty] | #N001462 | 1 |  | 226518 | Bard | [5 empty] | E
CP | N | #N001463 | KATETER S HIDROFILNO OBLOGO CH 20 z balonckom 10ML 2-lumenski urinski z Nelaton konico, 2 ocesoma |  |  |  | 300 | KOS | 2 | [9 empty] | # | 1 | 2-lumenski urinski kateter s hidrofilno oblogo,40 cm dolžine, z Nelaton konico in 2 ocesoma razporejenima vzporedno na vsaki strani konice katetra, z balonckom 10 ml,s plasticnim samotesnim ventilom na kanalu za ponjenje baloncka, na katetru morajo biti natisnjeni podatki: velikost v CH/Fr, velikost v mm (pretvorba iz CH/Fr), kapaciteta balona,barvna lestvica na ventilu za prepoznavanje debeline urinskega katetra, pakiranje v dvojni sterilni omot | [7 empty] | E
CP | P | #052435 | KATETER URINSKI BIOCATH CH 20 400MM z balonckom 10ML kat.št. 226520 Bard |  |  |  | 300 | KOS | 1 | [9 empty] | #N001463 | 1 |  | 226520 | Bard | [5 empty] | E
CP | N | #N001464 | KATETER S HIDROFILNO OBLOGO CH 22 z balonckom 10ML 2-lumenski urinski z Nelaton konico, 2 ocesoma |  |  |  | 100 | KOS | 2 | [9 empty] | # | 1 | 2-lumenski urinski kateter s hidrofilno oblogo,40 cm dolžine, z Nelaton konico in 2 ocesoma razporejenima vzporedno na vsaki strani konice katetra, z balonckom 10 ml,s plasticnim samotesnim ventilom na kanalu za ponjenje baloncka, na katetru morajo biti natisnjeni podatki: velikost v CH/Fr, velikost v mm (pretvorba iz CH/Fr), kapaciteta balona,barvna lestvica na ventilu za prepoznavanje debeline urinskega katetra, pakiranje v dvojni sterilni omot | [7 empty] | E
CP | P | #054885 | KATETER URINSKI BIOCATH CH 22 400MM z balonckom 10ML kat.št. 226522 Bard |  |  |  | 100 | KOS | 1 | [9 empty] | #N001464 | 1 |  | 226522 | Bard | [5 empty] | E
CP | N | #N001465 | KATETER S HIDROFILNO OBLOGO CH 24 z balonckom 10ML 2-lumenski urinski z Nelaton konico, 2 ocesoma |  |  |  | 100 | KOS | 2 | [9 empty] | # | 1 | 2-lumenski urinski kateter s hidrofilno oblogo,40 cm dolžine, z Nelaton konico in 2 ocesoma razporejenima vzporedno na vsaki strani konice katetra, z balonckom 10 ml,s plasticnim samotesnim ventilom na kanalu za pomnjenje baloncka, na katetru morajo biti natisnjeni podatki: velikost v CH/Fr, velikost v mm (pretvorba iz CH/Fr), kapaciteta balona,barvna lestvica na ventilu za prepoznavanje debeline urinskega katetra, pakiranje v dvojni sterilni omot | [7 empty] | E
CP | P | #953680 | KATETER URINSKI BIOCATH CH 24 400MM z balonckom 10ML kat.št. 226524 Bard |  |  |  | 100 | KOS | 1 | [9 empty] | #N001465 | 1 |  | 226524 | Bard | [5 empty] | E
CP | N | #N001466 | KATETER ASPIRACIJSKI Z REGULATORJEM VLEKA CH 6 30cm PVC |  |  |  | 60 | KOS | 2 | [9 empty] | # | 1 | Aspiracijski kateter z regulatorjem vleka, iz PVC-ja za medicinsko uporabo,dolžine 30 cm,CH 6, matirana površina cevke omogoca uvajanje z minimalno uporabo lubrikantov,mehak, zaokrožen, zaprt vrh in oblika stranskih odprtin ter fleksibilnost cevke pri uvajanju ne povzrocajo poškodb sluznice, stranske odprtine so prilagojene dimenziji cevi in oblikovane tako, da omogocajo ucinkovito aspiracijo, prikljucki so barvno kodirani glede na dimenzijo, kateter je s centralno odprtino in dvema stranskima odprtinama, pakiran v sterilnem omotu Lahko tudi enakovreden produkt dolžine 35cm. | [7 empty] | E
CP | P | #958505 | KATETER ASPIRACIJSKI Z REGULATORJEM VLEKA PVC CH 6 300MM kat.št. 55127 Tik |  |  |  | 60 | KOS | 1 | [9 empty] | #N001466 | 1 |  | 55127 | Tik | [5 empty] | E
CP | N | #N001467 | KATETER ASPIRACIJSKI Z REGULATORJEM VLEKA CH 8 30cm PVC |  |  |  | 60 | KOS | 2 | [9 empty] | # | 1 | Aspiracijski kateter z regulatorjem vleka iz PVC-ja za medicinsko uporabo,dolžine 50 cm, CH 8, matirana površina cevke omogoca uvajanje z minimalno uporabo lubrikantov,mehak, zaokrožen, zaprt vrh in oblika stranskih odprtin ter fleksibilnost cevke pri uvajanju ne povzrocajo poškodb sluznice, stranske odprtine so prilagojene dimenziji cevi in oblikovane tako, da omogocajo ucinkovito aspiracijo, prikljucki so barvno kodirani glede na dimenzijo, kateter je s centralno odprtino in dvema stranskima odprtinama, pakiran v sterilnem omotu Pravilna dolžina je 30 cm. Lahko tudi enakovreden produkt dolžine 50cm. | [7 empty] | E
CP | P | #961705 | KATETER ASPIRACIJSKI Z REGULATORJEM VLEKA PVC CH 8 300MM kat.št. 55128 Tik |  |  |  | 60 | KOS | 1 | [9 empty] | #N001467 | 1 |  | 55128 | Tik | [5 empty] | E
CP | N | #N001468 | KATETER ŽENSKI PVC CH 12 dolžine 18CM 1-lumenski z Nelaton konico in dvema stranskima ocesoma |  |  |  | 1000 | KOS | 2 | [9 empty] | # | 1 | 1-lumenski kateter iz PVC-ja za medicinsko uporabo,dolžine 18 cm, matirana površina cevke omogoca uvajanje z minimalno uporabo lubrikantov,mehak, zaokrožen, zaprt vrh in oblika stranskih odprtin ter fleksibilnost cevke pri uvajanju ne povzrocajo poškodb sluznice, stranske odprtine so prilagojene dimenziji cevi in oblikovane tako, da omogocajo ucinkovito drenažo brez zastojev, prikljucki so barvno kodirani glede na dimenzijo, kateter je z zaokroženim zaprtim vrhom in dvema stranskima odprtinama, pakiran v sterilnem omotu Lahko tudi ustrezen urinski kateter dolžine 20 cm.. | [7 empty] | E
CP | P | #956634 | KATETER ŽENSKI PVC NELATON CH 12 180MM kat.št. 54823 Tik |  |  |  | 1000 | KOS | 1 | [9 empty] | #N001468 | 1 |  | 54823 | Tik | [5 empty] | E
CP | N | #N001469 | KATETER ŽENSKI PVC CH 14 dolžine 18CM 1-lumenski z Nelaton konico in dvema stranskima ocesoma |  |  |  | 200 | KOS | 2 | [9 empty] | # | 1 | 1-lumenski kateter iz PVC-ja za medicinsko uporabo,dolžine 18 cm, matirana površina cevke omogoca uvajanje z minimalno uporabo lubrikantov,mehak, zaokrožen, zaprt vrh in oblika stranskih odprtin ter fleksibilnost cevke pri uvajanju ne povzrocajo poškodb sluznice, stranske odprtine so prilagojene dimenziji cevi in oblikovane tako, da omogocajo ucinkovito drenažo brez zastojev, prikljucki so barvno kodirani glede na dimenzijo, kateter je z zaokroženim zaprtim vrhom in dvema stranskima odprtinama, pakiran v sterilnem omotu Lahko tudi ustrezen urinski kateter dolžine 20 cm. | [7 empty] | E
CP | P | #956611 | KATETER ŽENSKI PVC NELATON CH 14 180MM kat.št. 54824 Tik |  |  |  | 200 | KOS | 1 | [9 empty] | #N001469 | 1 |  | 54824 | Tik | [5 empty] | E
CP | N | #N003856 | VRECKA URINSKA Z ODTOKOM 2L z nepovratnim ventilom in ODVZEMNIM MESTOM ZA VZOREC URINA |  |  |  | 250 | KOS | 2 | [9 empty] | # | 1 | Vrecka mora biti sterilna, vzdrževati mora zaprt drenažni sistem, omogocati mora neprekinjen spoj z urinskim katetrom, dovodna cev vrecke mora biti iz takšnega materiala, da se ne more prepogibati, volumen vrecke 2 litra, posamicno pakirana, z izpustom in nepovratno valvulo (onemogocena retrogradna okužba) ter ODVZEMNIM MESTOM VZORCA URINA, držalo iz fleksibilnega in trdnega materiala, ki omogoca namestitev na vecino bolniških postelj, vrecka naj ima stišcek za klemanje urinske vrecke, oblika vrecke ne sme preprecevati zastajanje urina | [7 empty] | E
CP | P | #461568 | VRECKA URINSKA ODVZEMNO MESTO VZORC 2L z nepovratnim ventilom, z odtokom in držalom kat.št. 850412 + 850445 Teleflex Medical - Rüsch |  |  |  | 250 | KOS | 1 | [9 empty] | #N003856 | 1 |  | 850412 + 850445 | Teleflex Medical - Rüsch | [5 empty] | E
CP | P | #953910 | VRECKA URINSKA Z ODTOKOM 2L z nepovratnim ventilom in ODVZEMNIM MESTOM ZA VZOREC URINA kat.št. RT20414 Beyond Medical Device |  |  |  | 250 | KOS | 1 | [9 empty] | #N003856 | 1 |  | RT20414 | Beyond Medical Device | [5 empty] | E
CP | N | #N006032 | DOUBLE J STENT CH 6 28CM Z ZANKO Ureterni stent iz poliuretana z eno zaprto konico |  |  |  | 20 | KOS | 2 | [9 empty] | # | 1 | Ureterni stent iz poliuretana, ki je mehek in prožen, ena konica je zaokrožena z zaprtim vrhom, druga konica odprta z nitko, CH/F 6, z vec drenažnimi ocesi, dolžina 28cm,priložena vodilna žica s PTFE oblogo in potiskalo-pusher, objemka, primeren za cistoskop,radiopacen, v sterilnem ovoju | [7 empty] | E
CP | P | #960445 | DOUBLE J STENT CH 6 28CM CISTOSKOP kat.št. 57010040 Bard |  |  |  | 20 | KOS | 1 | [9 empty] | #N006032 | 1 |  | 57010040 | Bard | [5 empty] | E
CP | N | #N006033 | DOUBLE J STENT CH 8 28CM Z ZANKO Ureterni stent iz poliuretana z eno zaprto konico |  |  |  | 10 | KOS | 2 | [9 empty] | # | 1 | Ureterni stent iz poliuretana, ki je mehek in prožen, ena konica je zaokrožena z zaprtim vrhom, druga konica odprta z nitko, CH/F 8, z vec drenažnimi ocesi, dolžina 28cm,priložena vodilna žica s PTFE oblogo in potiskalo-pusher, objemka, primeren za cistoskop,radiopacen, v sterilnem ovoju | [7 empty] | E
CP | P | #960446 | DOUBLE J STENT CH 8 28CM CISTOSKOP kat.št. 57030040 Bard |  |  |  | 10 | KOS | 1 | [9 empty] | #N006033 | 1 |  | 57030040 | Bard | [5 empty] | E
CP | N | #N006034 | KATETER ASPIR. ZA USMERJ.ASP. CH 12 PVC s centralno in vec stran.odprtin z regulatorjem |  |  |  | 50 | KOS | 2 | [9 empty] | # | 1 | Aspiracijski kateter za usmerjeno traheobronhialno aspiracijo je iz PVC-ja za medicinsko uporabo, CH 12, dolžine vsaj 50cm, matirana površina cevke omogoca uvajanje brez uporabe lubrikantov, kateter je s centralno odprtino in vsaj dvema stranskima odprtinama, stranske odprtine so prilagojene dimenziji cevi in oblikovane tako, da omogocajo ucinkovito aspiracijo, mehak, zaokrožen vrh in oblika stranskih odprtin ter fleksibilnost matirane cevke pri uvajanju ne povzrocajo poškodb sluznice in olajšajo uvajanje, regulator omogoca optimalno regulacijo vleka na prikljucku, radiopacen, v sterilnem ovoju | [7 empty] | E
CP | P | #953842 | KATETER ASPIR. ZA USMERJ.ASP. CH 12 kat.št. 62474 Tik |  |  |  | 50 | KOS | 1 | [9 empty] | #N006034 | 1 |  | 62474 | Tik | [5 empty] | E
CP | N | #N006035 | KATETER ASPIR. ZA USMERJ.ASP. CH 14 PVC s centralno in vec stran.odprtin z regulatorjem |  |  |  | 200 | KOS | 2 | [9 empty] | # | 1 | Aspiracijski kateter za usmerjeno traheobronhialno aspiracijo je iz PVC-ja za medicinsko uporabo, CH 14, dolžine vsaj 50cm, matirana površina cevke omogoca uvajanje brez uporabe lubrikantov, kateter je s centralno odprtino in vsaj dvema stranskima odprtinama, stranske odprtine so prilagojene dimenziji cevi in oblikovane tako, da omogocajo ucinkovito aspiracijo, mehak, zaokrožen vrh in oblika stranskih odprtin ter fleksibilnost matirane cevke pri uvajanju ne povzrocajo poškodb sluznice in olajšajo uvajanje, regulator omogoca optimalno regulacijo vleka na prikljucku, radiopacen, v sterilnem ovoju | [7 empty] | E
CP | P | #953843 | KATETER ASPIR. ZA USMERJ.ASP. CH 14 kat.št. 62475 Tik |  |  |  | 200 | KOS | 1 | [9 empty] | #N006035 | 1 |  | 62475 | Tik | [5 empty] | E
CP | N | #N006036 | KATETER ASPIRACIJSKI 72 UR CH 12 turbocistilni zaprt sistem endotrahealni |  |  |  | 20 | KOS | 2 | [9 empty] | # | 1 | Turbocistilni, zaprti sistem za izsesavanje za odrasle,ne vsebuje latexa, CH/F 12, dolžine 54cm, endotrahealni, z dvojno vrtljivo cevjo s kolenom, s 15-22mm konektorjem in portom za izpiranje ter PEEP tesnilom,ki zmanjša izgubo PEEP-a, pakiran v sterilnem ovoju, priložene so še viale fiziološke raztopine Lahko tudi aspiracijske katetre, ki vial ne vsebujejo, vendar ustrezajo drugim zahtevam v opisu. Lahko enakovreden produkt, dolžine 56 cm Lahko tudi enakovreden produkt dolžine 580mm. | [7 empty] | E
CP | P | #461569 | KATETER ASPIRACIJSKI 72 UR CH 12 Endo., MDI, WP kat.št. 22712186-5 Halyard (sc=20kos) |  |  |  | 20 | KOS | 1 | [9 empty] | #N006036 | 1 |  | 22712186-5 | Halyard | [5 empty] | E
CP | N | #N006037 | KATETER ASPIRACIJSKI 72 UR CH 14 turbocistilni zaprt sistem endotrahealni |  |  |  | 10 | KOS | 2 | [9 empty] | # | 1 | Turbocistilni, zaprti sistem za izsesavanje za odrasle,ne vsebuje latexa, CH/F 14, dolžine 54cm, endotrahealni, z dvojno vrtljivo cevjo s kolenom, s 15-22mm konektorjem in portom za izpiranje ter PEEP tesnilom,ki zmanjša izgubo PEEP-a, pakiran v sterilnem ovoju, priložene so še viale fiziološke raztopine Lahko tudi kakovosten in funkcionalni artikel, ki ne vkljucuje vial. Lahko tudi aspiracijske katetre, ki vial ne vsebujejo, vendar ustrezajo drugim zahtevam v opisu. Lahko enakovreden produkt, dolžine 56 cm Lahko tudi enakovreden produkt dolžine 580mm. | [7 empty] | E
CP | P | #461570 | KATETER ASPIRACIJSKI 72 UR CH 14 Endo., MDI, WP kat.št. 22714186-5 Halyard (sc=20kos) |  |  |  | 10 | KOS | 1 | [9 empty] | #N006037 | 1 |  | 22714186-5 | Halyard | [5 empty] | E
CP | N | #N006038 | KATETER FOLEY LATEX+SILIKON CH 8 2-lumenski urinski iz latexa s silikonsko oblogo Nelaton konico 2 ocesoma, z B. 3-15ml |  |  |  | 40 | KOS | 2 | [9 empty] | # | 1 | 2-lumenski urinski kateter iz lateksa s silikonsko oblogo, vsaj 30 cm dolžine, z Nelaton konico in 2 ocesoma, ki sta vzporedni, na vsaki lateralni strani konice, z balonckom 3-15ml, s plasticnim samotesnim ventilom na kanalu za ponjenje baloncka, na katetru morajo biti natisnjeni podatki: velikost v CH/Fr, velikost v mm (pretvorba iz CH/Fr), kapaciteta balona,barvna lestvica na ventilu za prepoznavanje debeline urinskega katetra, pakiranje v dvojni sterilni omot Lahko tudi dolžine 30 cm. 16.02.2023:lahko popolnoma enakovreden kateter z 10% odstopanjem v dolžini, t.j. 27 cm | [7 empty] | E
CP | P | #461571 | KATETER FOLEY LATEX+SILIKON CH 8 Curity kat.št. 2908-02 Covidien (sc=12kos) |  |  |  | 40 | KOS | 1 | [9 empty] | #N006038 | 1 |  | 2908-02 | Covidien | [5 empty] | E
CP | P | #461775 | KATETER FOLEY LATEX+SILIKON CH 8 30CM kat.št. 661008 Asid Bonz |  |  |  | 40 | KOS | 1 | [9 empty] | #N006038 | 1 |  | 661008 | Asid Bonz | [5 empty] | E
CP | P | #960418 | KATETER FOLEY LATEX+SILIKON CH 8 40CM kat.št. 180003-8 Teleflex Medical - Rüsch |  |  |  | 40 | KOS | 1 | [9 empty] | #N006038 | 1 |  | 180003-8 | Teleflex Medical - Rüsch | [5 empty] | E
CP | N | #N006039 | KATETER FOLEY LATEX+SILIKON CH 10 2-lumenski urinski iz latexa s silikonsko oblogo Nelaton konico 2 ocesoma, z B. 3-15ml |  |  |  | 60 | KOS | 2 | [9 empty] | # | 1 | 2-lumenski urinski kateter iz lateksa s silikonsko oblogo, vsaj 30 cm dolžine, z Nelaton konico in 2 ocesoma, ki sta vzporedni, na vsaki lateralni strani konice, z balonckom 3-15ml, s plasticnim samotesnim ventilom na kanalu za ponjenje baloncka, na katetru morajo biti natisnjeni podatki: velikost v CH/Fr, velikost v mm (pretvorba iz CH/Fr), kapaciteta balona,barvna lestvica na ventilu za prepoznavanje debeline urinskega katetra, pakiranje v dvojni sterilni omot, razpisani kateter foley latex+silikon, narejen iz lateksa in silikoniziran. Lahko tudi dolžine 30 cm. Lahko popolnoma enakovreden kateter z 10% odstopanjem v dolžini, t.j. 27 cm | [7 empty] | E
CP | P | #461572 | KATETER FOLEY LATEX+SILIKON CH 10 Curity kat.št. 2910-02 Covidien (sc=12kos) |  |  |  | 60 | KOS | 1 | [9 empty] | #N006039 | 1 |  | 2910-02 | Covidien | [5 empty] | E
CP | P | #461776 | KATETER FOLEY LATEX+SILIKON CH 10 30CM kat.št. 661010 Asid Bonz |  |  |  | 60 | KOS | 1 | [9 empty] | #N006039 | 1 |  | 661010 | Asid Bonz | [5 empty] | E
CP | P | #960419 | KATETER FOLEY LATEX+SILIKON CH 10 40CM kat.št. 180003-10 Teleflex Medical - Rüsch |  |  |  | 60 | KOS | 1 | [9 empty] | #N006039 | 1 |  | 180003-10 | Teleflex Medical - Rüsch | [5 empty] | E
CP | N | #N006040 | KATETER FOLEY LATEX+SILIKON CH 12 2-lumenski urinski iz latexa s silikonsko oblogo Nelaton konico 2 ocesoma, z B. 5-15ml |  |  |  | 150 | KOS | 2 | [9 empty] | # | 1 | 2-lumenski urinski kateter iz lateksa s silikonsko oblogo, 40 cm dolžine, z Nelaton konico in 2 ocesoma, ki sta vzporedni, na vsaki lateralni strani konice, z balonckom 5-15ml, s plasticnim samotesnim ventilom na kanalu za ponjenje baloncka, na katetru morajo biti natisnjeni podatki: velikost v CH/Fr, velikost v mm (pretvorba iz CH/Fr), kapaciteta balona,barvna lestvica na ventilu za prepoznavanje debeline urinskega katetra, pakiranje v dvojni sterilni omot Lahko tudi z balonckom 5-10 ml. | [7 empty] | E
CP | P | #052299 | KATETER FOLEY LATEX+SILIKON CH 12 40CM baloncek 5-10 ml kat.št. 180605-12 Teleflex Medical – Rüsch |  |  |  | 150 | KOS | 1 | [9 empty] | #N006040 | 1 |  | 180605-12 | Teleflex Medical - Rüsch | [5 empty] | E
CP | N | #N006041 | KATETER FOLEY LATEX+SILIKON CH 14 2-lumenski urinski iz latexa s silikonsko oblogo Nelaton konico 2 ocesoma, z B. 5-15ml |  |  |  | 700 | KOS | 2 | [9 empty] | # | 1 | 2-lumenski urinski kateter iz lateksa s silikonsko oblogo, 40 cm dolžine, z Nelaton konico in 2 ocesoma, ki sta vzporedni, na vsaki lateralni strani konice, z balonckom 5-15ml, s plasticnim samotesnim ventilom na kanalu za ponjenje baloncka, na katetru morajo biti natisnjeni podatki: velikost v CH/Fr, velikost v mm (pretvorba iz CH/Fr), kapaciteta balona,barvna lestvica na ventilu za prepoznavanje debeline urinskega katetra, pakiranje v dvojni sterilni omot Lahko tudi z balonckom 5-10 ml. | [7 empty] | E
CP | P | #026752 | KATETER FOLEY LATEX+SILIKON CH 14 40CM baloncek 5-10 ml kat.št. 180605-14 Teleflex Medical – Rüsch |  |  |  | 700 | KOS | 1 | [9 empty] | #N006041 | 1 |  | 180605-14 | Teleflex Medical - Rüsch | [5 empty] | E
CP | N | #N006042 | KATETER FOLEY LATEX+SILIKON CH 16 2-lumenski urinski iz latexa s silikonsko oblogo Nelaton konico 2 ocesoma, z B. 5-15ml |  |  |  | 1200 | KOS | 2 | [9 empty] | # | 1 | 2-lumenski urinski kateter iz lateksa s silikonsko oblogo, 40 cm dolžine, z Nelaton konico in 2 ocesoma, ki sta vzporedni, na vsaki lateralni strani konice, z balonckom 5-15ml, s plasticnim samotesnim ventilom na kanalu za ponjenje baloncka, na katetru morajo biti natisnjeni podatki: velikost v CH/Fr, velikost v mm (pretvorba iz CH/Fr), kapaciteta balona,barvna lestvica na ventilu za prepoznavanje debeline urinskega katetra, pakiranje v dvojni sterilni omot Lahko tudi z balonckom 5-10 ml. | [7 empty] | E
CP | P | #013455 | KATETER FOLEY LATEX+SILIKON CH 16 40CM baloncek 5-15 ml kat.št. 180605-16 Teleflex Medical – Rüsch |  |  |  | 1200 | KOS | 1 | [9 empty] | #N006042 | 1 |  | 180605-16 | Teleflex Medical - Rüsch | [5 empty] | E
CP | N | #N006043 | KATETER FOLEY LATEX+SILIKON CH 18 2-lumenski urinski iz latexa s silikonsko oblogo Nelaton konico 2 ocesoma, z B. 5-15ml |  |  |  | 1000 | KOS | 2 | [9 empty] | # | 1 | 2-lumenski urinski kateter iz lateksa s silikonsko oblogo, 40 cm dolžine, z Nelaton konico in 2 ocesoma, ki sta vzporedni, na vsaki lateralni strani konice, z balonckom 5-15ml, s plasticnim samotesnim ventilom na kanalu za ponjenje baloncka, na katetru morajo biti natisnjeni podatki: velikost v CH/Fr, velikost v mm (pretvorba iz CH/Fr), kapaciteta balona,barvna lestvica na ventilu za prepoznavanje debeline urinskega katetra, pakiranje v dvojni sterilni omot Lahko tudi z balonckom 5-10 ml. | [7 empty] | E
CP | P | #024482 | KATETER FOLEY LATEX+SILIKON CH 18 40CM baloncek 5-15 ml kat.št. 180605-18 Teleflex Medical – Rüsch |  |  |  | 1000 | KOS | 1 | [9 empty] | #N006043 | 1 |  | 180605-18 | Teleflex Medical - Rüsch | [5 empty] | E
CP | N | #N006044 | KATETER FOLEY LATEX+SILIKON CH 20 2-lumenski urinski iz latexa s silikonsko oblogo Nelaton konico 2 ocesoma, z B. 5-15ml |  |  |  | 180 | KOS | 2 | [9 empty] | # | 1 | 2-lumenski urinski kateter iz lateksa s silikonsko oblogo, 40 cm dolžine, z Nelaton konico in 2 ocesoma, ki sta vzporedni, na vsaki lateralni strani konice, z balonckom 5-15ml, s plasticnim samotesnim ventilom na kanalu za ponjenje baloncka, na katetru morajo biti natisnjeni podatki: velikost v CH/Fr, velikost v mm (pretvorba iz CH/Fr), kapaciteta balona,barvna lestvica na ventilu za prepoznavanje debeline urinskega katetra, pakiranje v dvojni sterilni omot Lahko tudi z balonckom 5-10 ml. | [7 empty] | E
CP | P | #026514 | KATETER FOLEY LATEX+SILIKON CH 20 40CM baloncek 5-15 ml kat.št. 180605-20 Teleflex Medical - Rüsch |  |  |  | 180 | KOS | 1 | [9 empty] | #N006044 | 1 |  | 180605-20 | Teleflex Medical - Rüsch | [5 empty] | E
CP | N | #N006045 | KATETER FOLEY LATEX+SILIKON CH 22 2-lumenski urinski iz latexa s silikonsko oblogo Nelaton konico 2 ocesoma, z B. 5-15ml |  |  |  | 50 | KOS | 2 | [9 empty] | # | 1 | 2-lumenski urinski kateter iz lateksa s silikonsko oblogo, 40 cm dolžine, z Nelaton konico in 2 ocesoma, ki sta vzporedni, na vsaki lateralni strani konice, z balonckom 5-15ml, s plasticnim samotesnim ventilom na kanalu za ponjenje baloncka, na katetru morajo biti natisnjeni podatki: velikost v CH/Fr, velikost v mm (pretvorba iz CH/Fr), kapaciteta balona,barvna lestvica na ventilu za prepoznavanje debeline urinskega katetra, pakiranje v dvojni sterilni omot Lahko tudi z balonckom 5-10 ml. | [7 empty] | E
CP | P | #047066 | KATETER FOLEY LATEX+SILIKON CH 22 40CM baloncek 5-15 ml kat.št. 180605-22 Teleflex Medical - Rüsch |  |  |  | 50 | KOS | 1 | [9 empty] | #N006045 | 1 |  | 180605-22 | Teleflex Medical - Rüsch | [5 empty] | E
CP | N | #N006046 | KATETER FOLEY LATEX+SILIKON CH 24 2-lumenski urinski iz latexa s silikonsko oblogo Nelaton konico 2 ocesoma, z B. 5-15ml |  |  |  | 20 | KOS | 2 | [9 empty] | # | 1 | 2-lumenski urinski kateter iz lateksa s silikonsko oblogo, 40 cm dolžine, z Nelaton konico in 2 ocesoma, ki sta vzporedni, na vsaki lateralni strani konice, z balonckom 5-15ml, s plasticnim samotesnim ventilom na kanalu za ponjenje baloncka, na katetru morajo biti natisnjeni podatki: velikost v CH/Fr, velikost v mm (pretvorba iz CH/Fr), kapaciteta balona,barvna lestvica na ventilu za prepoznavanje debeline urinskega katetra, pakiranje v dvojni sterilni omot Lahko tudi z balonckom 5-10 ml. | [7 empty] | E
CP | P | #051751 | KATETER FOLEY LATEX+SILIKON CH 24 40CM baloncek 5-15 ml kat.št. 180605-24 Teleflex Medical - Rüsch |  |  |  | 20 | KOS | 1 | [9 empty] | #N006046 | 1 |  | 180605-24 | Teleflex Medical - Rüsch | [5 empty] | E
CP | N | #N006047 | KATETER FOLEY S TEMPERATURNIM SENZORJEM CH 16 |  |  |  | 150 | KOS | 2 | [9 empty] | # | 1 | 2-lumenski urinski kateter iz silikona s temperaturnim senzorjem in standardnim prikljuckom, 40 cm +-10% dolžine, z Nelaton konico in 2 ocesoma, ki sta vzporedni, na vsaki lateralni strani konice, z balonckom 5-15ml, s plasticnim samotesnim ventilom na kanalu za ponjenje baloncka, na katetru morajo biti natisnjeni podatki: velikost v CH/Fr, velikost v mm (pretvorba iz CH/Fr), kapaciteta balona,barvna lestvica na ventilu za prepoznavanje debeline urinskega katetra, pakiranje v dvojni sterilni omot, radiopacen , s kontrastno crto po dolžini | [7 empty] | E
CP | P | #463467 | KATETER FOLEY S TEMPERATURNIM SENZORJEM CH 16 Urosid Sensor 400 kat.št. 64 60 16 Asid Bonz (sc=10kos) |  |  |  | 150 | KOS | 1 | [9 empty] | #N006047 | 1 |  | 64 60 16 | Asid Bonz | [5 empty] | E
CP | P | #959935 | KATETER FOLEY S TEMPERATURNIM SENZORJEM CH 16 kat.št. 179361-000016 Teleflex Medical - Rüsch |  |  |  | 150 | KOS | 1 | [9 empty] | #N006047 | 1 |  | 179361-000016 | Teleflex Medical - Rüsch | [5 empty] | E
CP | N | #N006048 | KATETER FOLEY S TEMPERATURNIM SENZORJEM CH 18 |  |  |  | 100 | KOS | 2 | [9 empty] | # | 1 | 2-lumenski urinski kateter iz silikona s temperaturnim senzorjem in standardnim prikljuckom, 40 cm +-10% dolžine, z Nelaton konico in 2 ocesoma, ki sta vzporedni, na vsaki lateralni strani konice, z balonckom 5-15ml, s plasticnim samotesnim ventilom na kanalu za ponjenje baloncka, na katetru morajo biti natisnjeni podatki: velikost v CH/Fr, velikost v mm (pretvorba iz CH/Fr), kapaciteta balona,barvna lestvica na ventilu za prepoznavanje debeline urinskega katetra, pakiranje v dvojni sterilni omot, radiopacen , s kontrastno crto po dolžini | [7 empty] | E
CP | P | #463468 | KATETER FOLEY S TEMPERATURNIM SENZORJEM CH 18 Urosid Sensor 400 kat.št. 64 60 18 Asid Bonz (sc=10kos) |  |  |  | 100 | KOS | 1 | [9 empty] | #N006048 | 1 |  | 64 60 18 | Asid Bonz | [5 empty] | E
CP | P | #959936 | KATETER FOLEY S TEMPERATURNIM SENZORJEM CH 18 kat.št. 179361-000018 Teleflex Medical - Rüsch |  |  |  | 100 | KOS | 1 | [9 empty] | #N006048 | 1 |  | 179361-000018 | Teleflex Medical - Rüsch | [5 empty] | E
CP | N | #N006049 | KATETER FOLEY SILIKON CH 8 2-lumenski urinski Nelaton konico 2 ocesoma, z balonckom 3-15ml |  |  |  | 20 | KOS | 2 | [9 empty] | # | 1 | 2-lumenski urinski kateter iz silikona,vsaj 30 cm dolžine, z Nelaton konico in 2 ocesoma, ki sta vzporedni, na vsaki lateralni strani konice, z balonckom 3-15ml, s plasticnim samotesnim ventilom na kanalu za ponjenje baloncka, na katetru morajo biti natisnjeni podatki: velikost v CH/Fr, velikost v mm (pretvorba iz CH/Fr), kapaciteta balona,barvna lestvica na ventilu za prepoznavanje debeline urinskega katetra, pakiranje v dvojni sterilni omot, radiopacen Lahko tudi dolžine 30 cm. Lahko tudi z balonckom 3-5 ml. | [7 empty] | E
CP | P | #461573 | KATETER FOLEY SILIKON CH 8 31CM baloncek 3ml kat.št. 170003-8 Teleflex Medical - Rüsch (sc=5kom) |  |  |  | 20 | KOS | 1 | [9 empty] | #N006049 | 1 |  | 170003-8 | Teleflex Medical - Rüsch | [5 empty] | E
CP | P | #461777 | KATETER FOLEY SILIKON CH 8 40CM kat.št. 2803135801 Well Lead Med |  |  |  | 20 | KOS | 1 | [9 empty] | #N006049 | 1 |  | 2803135801 | Well Lead Med | [5 empty] | E
CP | P | #960417 | KATETER FOLEY SILIKON CH 8 40CM kat.št. 1108.08 Uromedex Export Gmbh |  |  |  | 20 | KOS | 1 | [9 empty] | #N006049 | 1 |  | 1108.08 | Uromedex Export Gmbh | [5 empty] | E
CP | N | #N006050 | KATETER FOLEY SILIKON CH 10 2-lumenski urinski Nelaton konico 2 ocesoma, z balonckom 3-15ml |  |  |  | 20 | KOS | 2 | [9 empty] | # | 1 | 2-lumenski urinski kateter iz silikona,40 cm dolžine, z Nelaton konico in 2 ocesoma, ki sta vzporedni, na vsaki lateralni strani konice, z balonckom 3-15ml, s plasticnim samotesnim ventilom na kanalu za ponjenje baloncka, na katetru morajo biti natisnjeni podatki: velikost v CH/Fr, velikost v mm (pretvorba iz CH/Fr), kapaciteta balona,barvna lestvica na ventilu za prepoznavanje debeline urinskega katetra, pakiranje v dvojni sterilni omot, radiopacen, lahko tudi kateter foley silikon dolžine 31 cm z balonckom 5ml. | [7 empty] | E
CP | P | #032111 | KATETER FOLEY SILIKON CH 10 40CM kat.št. 1108.10 Uromedex Export Gmbh |  |  |  | 20 | KOS | 1 | [9 empty] | #N006050 | 1 |  | 1108.10 | Uromedex Export Gmbh | [5 empty] | E
CP | P | #461574 | KATETER FOLEY SILIKON CH 10 31CM baloncek 5ml kat.št. 170003-10 Teleflex Medical - Rüsch (sc=5kom) |  |  |  | 20 | KOS | 1 | [9 empty] | #N006050 | 1 |  | 170003-10 | Teleflex Medical - Rüsch | [5 empty] | E
CP | P | #461778 | KATETER FOLEY SILIKON CH 10 40CM kat.št. 2803135802 Well Lead Med |  |  |  | 20 | KOS | 1 | [9 empty] | #N006050 | 1 |  | 2803135802 | Well Lead Med | [5 empty] | E
CP | N | #N006051 | KATETER FOLEY SILIKON CH 12 2-lumenski urinski Nelaton konico 2 ocesoma, z balonckom 5-15ml |  |  |  | 20 | KOS | 2 | [9 empty] | # | 1 | 2-lumenski urinski kateter iz silikona,40 cm dolžine, z Nelaton konico in 2 ocesoma, ki sta vzporedni, na vsaki lateralni strani konice, z balonckom 5-15ml, s plasticnim samotesnim ventilom na kanalu za ponjenje baloncka, na katetru morajo biti natisnjeni podatki: velikost v CH/Fr, velikost v mm (pretvorba iz CH/Fr), kapaciteta balona,barvna lestvica na ventilu za prepoznavanje debeline urinskega katetra, pakiranje v dvojni sterilni omot, radiopacen, lahko kateter foley silikon dolžine 41 cm z balonckom 10 ml. | [7 empty] | E
CP | P | #052510 | KATETER FOLEY SILIKON CH 12 40CM kat.št. 1108.12 Uromedex Export Gmbh |  |  |  | 20 | KOS | 1 | [9 empty] | #N006051 | 1 |  | 1108.12 | Uromedex Export Gmbh | [5 empty] | E
CP | P | #461575 | KATETER FOLEY SILIKON CH 12 41CM baloncek 10ml kat.št. 170605-12 Teleflex Medical - Rüsch (sc=10kom) |  |  |  | 20 | KOS | 1 | [9 empty] | #N006051 | 1 |  | 170605-12 | Teleflex Medical - Rüsch | [5 empty] | E
CP | N | #N006052 | KATETER FOLEY SILIKON CH 14 2-lumenski urinski Nelaton konico 2 ocesoma, z balonckom 5-15ml |  |  |  | 20 | KOS | 2 | [9 empty] | # | 1 | 2-lumenski urinski kateter iz silikona,40 cm dolžine, z Nelaton konico in 2 ocesoma, ki sta vzporedni, na vsaki lateralni strani konice, z balonckom 5-15ml, s plasticnim samotesnim ventilom na kanalu za ponjenje baloncka, na katetru morajo biti natisnjeni podatki: velikost v CH/Fr, velikost v mm (pretvorba iz CH/Fr), kapaciteta balona,barvna lestvica na ventilu za prepoznavanje debeline urinskega katetra, pakiranje v dvojni sterilni omot, radiopacen, lahko tudi kateter foley silikon dolžine 41 cm z balonckom 10ml. | [7 empty] | E
CP | P | #034479 | KATETER FOLEY SILIKON CH 14 40CM kat.št. 1108.14 Uromedex Export Gmbh |  |  |  | 20 | KOS | 1 | [9 empty] | #N006052 | 1 |  | 1108.14 | Uromedex Export Gmbh | [5 empty] | E
CP | P | #461576 | KATETER FOLEY SILIKON CH 14 41CM baloncek 10ml kat.št. 170605-14 Teleflex Medical - Rüsch (sc=10kom) |  |  |  | 20 | KOS | 1 | [9 empty] | #N006052 | 1 |  | 170605-14 | Teleflex Medical - Rüsch | [5 empty] | E
CP | N | #N006053 | KATETER FOLEY SILIKON CH 16 2-lumenski urinski Nelaton konico 2 ocesoma, z balonckom 5-15m |  |  |  | 50 | KOS | 2 | [9 empty] | # | 1 | 2-lumenski urinski kateter iz silikona,40 cm dolžine, z Nelaton konico in 2 ocesoma, ki sta vzporedni, na vsaki lateralni strani konice, z balonckom 5-15ml, s plasticnim samotesnim ventilom na kanalu za ponjenje baloncka, na katetru morajo biti natisnjeni podatki: velikost v CH/Fr, velikost v mm (pretvorba iz CH/Fr), kapaciteta balona,barvna lestvica na ventilu za prepoznavanje debeline urinskega katetra, pakiranje v dvojni sterilni omot, radiopacen, lahko kateter foley silikon dolžine 41 cm z balonckom 10 ml. | [7 empty] | E
CP | P | #051762 | KATETER FOLEY SILIKON CH 16 40CM kat.št. 1108.16 Uromedex Export Gmbh |  |  |  | 50 | KOS | 1 | [9 empty] | #N006053 | 1 |  | 1108.16 | Uromedex Export Gmbh | [5 empty] | E
CP | P | #461577 | KATETER FOLEY SILIKON CH 16 41CM baloncek 10ml kat.št. 170605-16 Teleflex Medical - Rüsch (sc=10kom) |  |  |  | 50 | KOS | 1 | [9 empty] | #N006053 | 1 |  | 170605-16 | Teleflex Medical - Rüsch | [5 empty] | E
CP | N | #N006054 | KATETER FOLEY SILIKON CH 18 2-lumenski urinski Nelaton konico 2 ocesoma, z balonckom 5-15ml |  |  |  | 50 | KOS | 2 | [9 empty] | # | 1 | 2-lumenski urinski kateter iz silikona,40 cm dolžine, z Nelaton konico in 2 ocesoma, ki sta vzporedni, na vsaki lateralni strani konice, z balonckom 5-15ml, s plasticnim samotesnim ventilom na kanalu za ponjenje baloncka, na katetru morajo biti natisnjeni podatki: velikost v CH/Fr, velikost v mm (pretvorba iz CH/Fr), kapaciteta balona,barvna lestvica na ventilu za prepoznavanje debeline urinskega katetra, pakiranje v dvojni sterilni omot, radiopacen, lahko kateter foley silikon dolžine 41 cm z balonckom 10 ml. | [7 empty] | E
CP | P | #051775 | KATETER FOLEY SILIKON CH 18 40CM kat.št. 1108.18 Uromedex Export Gmbh |  |  |  | 50 | KOS | 1 | [9 empty] | #N006054 | 1 |  | 1108.18 | Uromedex Export Gmbh | [5 empty] | E
CP | P | #461578 | KATETER FOLEY SILIKON CH 18 41CM baloncek 10ml kat.št. 170605-18 Teleflex Medical - Rüsch (sc=10kom) |  |  |  | 50 | KOS | 1 | [9 empty] | #N006054 | 1 |  | 170605-18 | Teleflex Medical - Rüsch | [5 empty] | E
CP | N | #N006055 | KATETER FOLEY SILIKON CH 20 2-lumenski urinski Nelaton konico 2 ocesoma, z balonckom 5-15ml |  |  |  | 20 | KOS | 2 | [9 empty] | # | 1 | 2-lumenski urinski kateter iz silikona,40 cm dolžine, z Nelaton konico in 2 ocesoma, ki sta vzporedni, na vsaki lateralni strani konice, z balonckom 5-15ml, s plasticnim samotesnim ventilom na kanalu za ponjenje baloncka, na katetru morajo biti natisnjeni podatki: velikost v CH/Fr, velikost v mm (pretvorba iz CH/Fr), kapaciteta balona,barvna lestvica na ventilu za prepoznavanje debeline urinskega katetra, pakiranje v dvojni sterilni omot, radiopacen, lahko kateter foley silikon dolžine 41 cm z balonckom 10 ml. | [7 empty] | E
CP | P | #035335 | KATETER FOLEY SILIKON CH 20 40CM kat.št. 1108.20 Uromedex Export Gmbh |  |  |  | 20 | KOS | 1 | [9 empty] | #N006055 | 1 |  | 1108.20 | Uromedex Export Gmbh | [5 empty] | E
CP | P | #461579 | KATETER FOLEY SILIKON CH 20 41CM baloncek 10ml kat.št. 170605-20 Teleflex Medical - Rüsch (sc=10kom) |  |  |  | 20 | KOS | 1 | [9 empty] | #N006055 | 1 |  | 170605-20 | Teleflex Medical - Rüsch | [5 empty] | E
CP | N | #N006056 | KATETER FOLEY SILIKON CH 22 2-lumenski urinski Nelaton konico 2 ocesoma, z balonckom 5-15ml |  |  |  | 10 | KOS | 2 | [9 empty] | # | 1 | 2-lumenski urinski kateter iz silikona,40 cm dolžine, z Nelaton konico in 2 ocesoma, ki sta vzporedni, na vsaki lateralni strani konice, z balonckom 5-15ml, s plasticnim samotesnim ventilom na kanalu za ponjenje baloncka, na katetru morajo biti natisnjeni podatki: velikost v CH/Fr, velikost v mm (pretvorba iz CH/Fr), kapaciteta balona,barvna lestvica na ventilu za prepoznavanje debeline urinskega katetra, pakiranje v dvojni sterilni omot, radiopacen, lahko kateter foley silikon dolžine 41 cm z balonckom 10 ml. | [7 empty] | E
CP | P | #051802 | KATETER FOLEY SILIKON CH 22 40CM kat.št. 1108.22 Uromedex Export Gmbh |  |  |  | 10 | KOS | 1 | [9 empty] | #N006056 | 1 |  | 1108.22 | Uromedex Export Gmbh | [5 empty] | E
CP | P | #461580 | KATETER FOLEY SILIKON CH 22 41CM baloncek 10ml kat.št. 170605-22 Teleflex Medical - Rüsch (sc=10kom) |  |  |  | 10 | KOS | 1 | [9 empty] | #N006056 | 1 |  | 170605-22 | Teleflex Medical - Rüsch | [5 empty] | E
CP | N | #N006057 | KATETER FOLEY SILIKON CH 24 2-lumenski urinski Nelaton konico 2 ocesoma, z balonckom 5-15ml |  |  |  | 10 | KOS | 2 | [9 empty] | # | 1 | 2-lumenski urinski kateter iz silikona,40 cm dolžine, z Nelaton konico in 2 ocesoma, ki sta vzporedni, na vsaki lateralni strani konice, z balonckom 5-15ml, s plasticnim samotesnim ventilom na kanalu za ponjenje baloncka, na katetru morajo biti natisnjeni podatki: velikost v CH/Fr, velikost v mm (pretvorba iz CH/Fr), kapaciteta balona,barvna lestvica na ventilu za prepoznavanje debeline urinskega katetra, pakiranje v dvojni sterilni omot, radiopacen, lahko kateter foley silikon dolžine 41 cm z balonckom 10 ml. | [7 empty] | E
CP | P | #052777 | KATETER FOLEY SILIKON CH 24 40CM kat.št. 1108.24 Uromedex Export Gmbh |  |  |  | 10 | KOS | 1 | [9 empty] | #N006057 | 1 |  | 1108.24 | Uromedex Export Gmbh | [5 empty] | E
CP | P | #461581 | KATETER FOLEY SILIKON CH 24 41CM baloncek 10ml kat.št. 170605-24 Teleflex Medical - Rüsch (sc=10kom) |  |  |  | 10 | KOS | 1 | [9 empty] | #N006057 | 1 |  | 170605-24 | Teleflex Medical - Rüsch | [5 empty] | E
CP | N | #N006058 | KATETER IZPIRALNI B.30-50ML CH18 3-lumenski iz latexa s hidrof.obl., radiopacen, s Dufour konico, 2 ocesi |  |  |  | 50 | KOS | 2 | [9 empty] | # | 1 | 3-lumenski urinski kateter iz rdecega latexa s hidrofilno oblogo,radiopacen, dolžina 42cm, s Dufour konico,ki zajema kot 150o, 2 ocesoma na lateralnih straneh konice, z balonckom 30-50 ml, s plasticnim samotesnim ventilom na kanalu za ponjenje baloncka, na katetru morajo biti natisnjeni podatki: velikost v CH/Fr, velikost v mm (pretvorba iz CH/Fr), kapaciteta balona,barvna lestvica na ventilu za prepoznavanje debeline urinskega katetra, pakiranje v dvojni sterilni omot, dopustno odstopanje v dolžini katetra +/-5%. | [7 empty] | E
CP | P | #952993 | KATETER IZPIRALNI B.30-50ML CH 18 400MM kat.št. 1857H18 Bard |  |  |  | 50 | KOS | 1 | [9 empty] | #N006058 | 1 |  | 1857H18 | Bard | [5 empty] | E
CP | N | #N006059 | KATETER IZPIRALNI B.30-50ML CH20 3-lumenski iz latexa s hidrof.obl., radiopacen, s Dufour konico, 2 ocesi |  |  |  | 100 | KOS | 2 | [9 empty] | # | 1 | 3-lumenski urinski kateter iz rdecega latexa s hidrofilno oblogo,radiopacen, dolžina 42cm, s Dufour konico,ki zajema kot 150o, 2 ocesoma na lateralnih straneh konice, z balonckom 30-50 ml, s plasticnim samotesnim ventilom na kanalu za ponjenje baloncka, na katetru morajo biti natisnjeni podatki: velikost v CH/Fr, velikost v mm (pretvorba iz CH/Fr), kapaciteta balona,barvna lestvica na ventilu za prepoznavanje debeline urinskega katetra, pakiranje v dvojni sterilni omot, dopustno odstopanje v dolžini katetra +/-5%. | [7 empty] | E
CP | P | #952996 | KATETER IZPIRALNI B.30-50ML CH 20 400MM kat.št. 1857H20 Bard |  |  |  | 100 | KOS | 1 | [9 empty] | #N006059 | 1 |  | 1857H20 | Bard | [5 empty] | E
CP | N | #N006060 | KATETER IZPIRALNI B.30-50ML CH22 3-lumenski iz latexa s hidrof.obl., radiopacen, s Dufour konico, 2 ocesi |  |  |  | 100 | KOS | 2 | [9 empty] | # | 1 | 3-lumenski urinski kateter iz rdecega latexa s hidrofilno oblogo,radiopacen, dolžina 42cm, s Dufour konico,ki zajema kot 150o, 2 ocesoma na lateralnih straneh konice, z balonckom 30-50 ml, s plasticnim samotesnim ventilom na kanalu za ponjenje baloncka, na katetru morajo biti natisnjeni podatki: velikost v CH/Fr, velikost v mm (pretvorba iz CH/Fr), kapaciteta balona,barvna lestvica na ventilu za prepoznavanje debeline urinskega katetra, pakiranje v dvojni sterilni omot, dopustno odstopanje v dolžini katetra +/-5%. | [7 empty] | E
CP | P | #952998 | KATETER IZPIRALNI B.30-50ML CH 22 400MM kat.št. 1857H22 Bard |  |  |  | 100 | KOS | 1 | [9 empty] | #N006060 | 1 |  | 1857H22 | Bard | [5 empty] | E
CP | N | #N006061 | KATETER IZPIRALNI B.30-50ML CH24 3-lumenski iz latexa s hidrof.obl., radiopacen, s Dufour konico, 2 ocesi |  |  |  | 50 | KOS | 2 | [9 empty] | # | 1 | 3-lumenski urinski kateter iz rdecega latexa s hidrofilno oblogo,radiopacen, dolžina 42cm, s Dufour konico,ki zajema kot 150o, 2 ocesoma na lateralnih straneh konice, z balonckom 30-50 ml, s plasticnim samotesnim ventilom na kanalu za ponjenje baloncka, na katetru morajo biti natisnjeni podatki: velikost v CH/Fr, velikost v mm (pretvorba iz CH/Fr), kapaciteta balona,barvna lestvica na ventilu za prepoznavanje debeline urinskega katetra, pakiranje v dvojni sterilni omot, dopustno odstopanje v dolžini katetra +/-5%. | [7 empty] | E
CP | P | #953000 | KATETER IZPIRALNI B.30-50ML CH 24 400MM kat.št. 1857H24 Bard |  |  |  | 50 | KOS | 1 | [9 empty] | #N006061 | 1 |  | 1857H24 | Bard | [5 empty] | E
CP | N | #N006062 | KATETER IZPIRALNI B.60-80ML CH18 3-lumenski iz latexa s hidrof.obl., radiopacen, s Dufour konico, 2 ocesi |  |  |  | 30 | KOS | 2 | [9 empty] | # | 1 | 3-lumenski urinski kateter iz rdecega latexa s hidrofilno oblogo,radiopacen, dolžina 42 cm, s Dufour konico,ki zajema kot 150o, 2 ocesoma na lateralnih straneh konice, z balonckom 60-80 ml, s plasticnim samotesnim ventilom na kanalu za ponjenje baloncka, na katetru morajo biti natisnjeni podatki: velikost v CH/Fr, velikost v mm (pretvorba iz CH/Fr), kapaciteta balona,barvna lestvica na ventilu za prepoznavanje debeline urinskega katetra, pakiranje v dvojni sterilni omot, dopustno odstopanje v dolžini katetra +/-5%. | [7 empty] | E
CP | P | #952994 | KATETER IZPIRALNI B.60-80ML CH 18 400MM kat.št. 1859H18 Bard |  |  |  | 30 | KOS | 1 | [9 empty] | #N006062 | 1 |  | 1859H18 | Bard | [5 empty] | E
CP | N | #N006063 | KATETER IZPIRALNI B.60-80ML CH20 3-lumenski iz latexa s hidrof.obl., radiopacen, s Dufour konico, 2 ocesi |  |  |  | 100 | KOS | 2 | [9 empty] | # | 1 | 3-lumenski urinski kateter iz rdecega latexa s hidrofilno oblogo,radiopacen, dolžina 42 cm, s Dufour konico,ki zajema kot 150o, 2 ocesoma na lateralnih straneh konice, z balonckom 60-80 ml, s plasticnim samotesnim ventilom na kanalu za ponjenje baloncka, na katetru morajo biti natisnjeni podatki: velikost v CH/Fr, velikost v mm (pretvorba iz CH/Fr), kapaciteta balona,barvna lestvica na ventilu za prepoznavanje debeline urinskega katetra, pakiranje v dvojni sterilni omot, dopustno odstopanje v dolžini katetra +/-5%. | [7 empty] | E
CP | P | #952995 | KATETER IZPIRALNI B.60-80ML CH 20 400MM kat.št. 1859H20 Bard |  |  |  | 100 | KOS | 1 | [9 empty] | #N006063 | 1 |  | 1859H20 | Bard | [5 empty] | E
CP | N | #N006064 | KATETER IZPIRALNI B.60-80ML CH22 3-lumenski iz latexa s hidrof.obl., radiopacen, s Dufour konico, 2 ocesi |  |  |  | 100 | KOS | 2 | [9 empty] | # | 1 | 3-lumenski urinski kateter iz rdecega latexa s hidrofilno oblogo,radiopacen, dolžina 42 cm, s Dufour konico,ki zajema kot 150o, 2 ocesoma na lateralnih straneh konice, z balonckom 60-80 ml, s plasticnim samotesnim ventilom na kanalu za ponjenje baloncka, na katetru morajo biti natisnjeni podatki: velikost v CH/Fr, velikost v mm (pretvorba iz CH/Fr), kapaciteta balona,barvna lestvica na ventilu za prepoznavanje debeline urinskega katetra, pakiranje v dvojni sterilni omot, dopustno odstopanje v dolžini katetra +/-5%. | [7 empty] | E
CP | P | #952997 | KATETER IZPIRALNI B.60-80ML CH 22 400MM kat.št. 1859H22 Bard |  |  |  | 100 | KOS | 1 | [9 empty] | #N006064 | 1 |  | 1859H22 | Bard | [5 empty] | E
CP | N | #N006065 | KATETER IZPIRALNI B.60-80ML CH24 3-lumenski iz latexa s hidrof.obl., radiopacen, s Dufour konico, 2 ocesi |  |  |  | 100 | KOS | 2 | [9 empty] | # | 1 | 3-lumenski urinski kateter iz rdecega latexa s hidrofilno oblogo,radiopacen, dolžina 42 cm, s Dufour konico,ki zajema kot 150o, 2 ocesoma na lateralnih straneh konice, z balonckom 60-80 ml, s plasticnim samotesnim ventilom na kanalu za ponjenje baloncka, na katetru morajo biti natisnjeni podatki: velikost v CH/Fr, velikost v mm (pretvorba iz CH/Fr), kapaciteta balona,barvna lestvica na ventilu za prepoznavanje debeline urinskega katetra, pakiranje v dvojni sterilni omot, dopustno odstopanje v dolžini katetra +/-5%. | [7 empty] | E
CP | P | #952999 | KATETER IZPIRALNI B.60-80ML CH 24 400MM kat.št. 1859H24 Bard |  |  |  | 100 | KOS | 1 | [9 empty] | #N006065 | 1 |  | 1859H24 | Bard | [5 empty] | E
CP | N | #N006066 | KATETER MOŠKI PVC CH 16 1-lumenski PVC kateter, dolžine 40 cm, z Nelaton konico in dvema stranskima ocesoma |  |  |  | 200 | KOS | 2 | [9 empty] | # | 1 | 1-lumenski kateter iz PVC-ja za medicinsko uporabo,dolžine 40 cm, matirana površina cevke omogoca uvajanje z minimalno uporabo lubrikantov,mehak, zaokrožen, zaprt vrh in oblika stranskih odprtin ter fleksibilnost cevke pri uvajanju ne povzrocajo poškodb sluznice, stranske odprtine so prilagojene dimenziji cevi in oblikovane tako, da omogocajo ucinkovito drenažo brez zastojev, prikljucki so barvno kodirani glede na dimenzijo, kateter je z zaokroženim zaprtim vrhom in dvema stranskima odprtinama, pakiran v sterilnem omotu Lahko prozorno površino cevke, ki omogoca hitro vizualno zaznavanje izlocenega urina, vendar urina ne opazujemo ko tece po cevki, ampak ko se nabira v vrecki. | [7 empty] | E
CP | P | #013463 | KATETER MOŠKI PVC NELATON CH16 400MM kat.št. 54807 Tik |  |  |  | 200 | KOS | 1 | [9 empty] | #N006066 | 1 |  | 54807 | Tik | [5 empty] | E
CP | N | #N006067 | KATETER MOŠKI PVC CH 18 1-lumenski PVC kateter, dolžine 40 cm, z Nelaton konico in dvema stranskima ocesoma |  |  |  | 60 | KOS | 2 | [9 empty] | # | 1 | 1-lumenski kateter iz PVC-ja za medicinsko uporabo,dolžine 40 cm, matirana površina cevke omogoca uvajanje z minimalno uporabo lubrikantov,mehak, zaokrožen, zaprt vrh in oblika stranskih odprtin ter fleksibilnost cevke pri uvajanju ne povzrocajo poškodb sluznice, stranske odprtine so prilagojene dimenziji cevi in oblikovane tako, da omogocajo ucinkovito drenažo brez zastojev, prikljucki so barvno kodirani glede na dimenzijo, kateter je z zaokroženim zaprtim vrhom in dvema stranskima odprtinama, pakiran v sterilnem omotu Lahko prozorno površino cevke, ki omogoca hitro vizualno zaznavanje izlocenega urina, vendar urina ne opazujemo ko tece po cevki, ampak ko se nabira v vrecki. | [7 empty] | E
CP | P | #013447 | KATETER MOŠKI PVC NELATON CH18 400MM kat.št. 54808 Tik (sc=60kos) |  |  |  | 60 | KOS | 1 | [9 empty] | #N006067 | 1 |  | 54808 | Tik | [5 empty] | E
CP | N | #N006068 | KATETER MOŠKI PVC CH 20 1-lumenski PVC kateter, dolžine 40 cm, z Nelaton konico in dvema stranskima ocesoma |  |  |  | 20 | KOS | 2 | [9 empty] | # | 1 | 1-lumenski kateter iz PVC-ja za medicinsko uporabo,dolžine 40 cm, matirana površina cevke omogoca uvajanje z minimalno uporabo lubrikantov,mehak, zaokrožen, zaprt vrh in oblika stranskih odprtin ter fleksibilnost cevke pri uvajanju ne povzrocajo poškodb sluznice, stranske odprtine so prilagojene dimenziji cevi in oblikovane tako, da omogocajo ucinkovito drenažo brez zastojev, prikljucki so barvno kodirani glede na dimenzijo, kateter je z zaokroženim zaprtim vrhom in dvema stranskima odprtinama, pakiran v sterilnem omotu Lahko prozorno površino cevke, ki omogoca hitro vizualno zaznavanje izlocenega urina, vendar urina ne opazujemo ko tece po cevki, ampak ko se nabira v vrecki. | [7 empty] | E
CP | P | #002321 | KATETER MOŠKI PVC NELATON CH20 400MM kat.št. 54809 Tik |  |  |  | 20 | KOS | 1 | [9 empty] | #N006068 | 1 |  | 54809 | Tik | [5 empty] | E
CP | N | #N006069 | KATETER MOŠKI PVC CH 6 1-lumenski PVC kateter, dolžine 40 cm, z Nelaton konico in dvema stranskima ocesoma |  |  |  | 20 | KOS | 2 | [9 empty] | # | 1 | 1-lumenski kateter iz PVC-ja za medicinsko uporabo,dolžine 40 cm, matirana površina cevke omogoca uvajanje z minimalno uporabo lubrikantov,mehak, zaokrožen, zaprt vrh in oblika stranskih odprtin ter fleksibilnost cevke pri uvajanju ne povzrocajo poškodb sluznice, stranske odprtine so prilagojene dimenziji cevi in oblikovane tako, da omogocajo ucinkovito drenažo brez zastojev, prikljucki so barvno kodirani glede na dimenzijo, kateter je z zaokroženim zaprtim vrhom in dvema stranskima odprtinama, pakiran v sterilnem omotu Lahko prozorno površino cevke, ki omogoca hitro vizualno zaznavanje izlocenega urina, vendar urina ne opazujemo ko tece po cevki, ampak ko se nabira v vrecki. | [7 empty] | E
CP | P | #014874 | KATETER MOŠKI PVC NELATON CH 6 400MM kat.št. 54802 Tik |  |  |  | 20 | KOS | 1 | [9 empty] | #N006069 | 1 |  | 54802 | Tik | [5 empty] | E
CP | N | #N006070 | KATETER MOŠKI PVC CH 8 1-lumenski PVC kateter, dolžine 40 cm, z Nelaton konico in dvema stranskima ocesoma |  |  |  | 20 | KOS | 2 | [9 empty] | # | 1 | 1-lumenski kateter iz PVC-ja za medicinsko uporabo,dolžine 40 cm, matirana površina cevke omogoca uvajanje z minimalno uporabo lubrikantov,mehak, zaokrožen, zaprt vrh in oblika stranskih odprtin ter fleksibilnost cevke pri uvajanju ne povzrocajo poškodb sluznice, stranske odprtine so prilagojene dimenziji cevi in oblikovane tako, da omogocajo ucinkovito drenažo brez zastojev, prikljucki so barvno kodirani glede na dimenzijo, kateter je z zaokroženim zaprtim vrhom in dvema stranskima odprtinama, pakiran v sterilnem omotu Lahko prozorno površino cevke, ki omogoca hitro vizualno zaznavanje izlocenega urina, vendar urina ne opazujemo ko tece po cevki, ampak ko se nabira v vrecki. | [7 empty] | E
CP | P | #014875 | KATETER MOŠKI PVC NELATON CH 8 400MM kat.št. 54803 Tik |  |  |  | 20 | KOS | 1 | [9 empty] | #N006070 | 1 |  | 54803 | Tik | [5 empty] | E
CP | N | #N006071 | KATETER TIEMANN PTFE CH 14 z balonckom 10ML 2-lumenski urinski s Coude konico, 1 ocesom |  |  |  | 20 | KOS | 2 | [9 empty] | # | 1 | 2-lumenski urinski kateter iz latexa s PTFE oblogo, s Coude konico zakljuceno s srednjo veliko olivo, 1 ocesom na lateralni strani konice, z balonckom 10 ml, s plasticnim samotesnim ventilom na kanalu za ponjenje baloncka, na katetru morajo biti natisnjeni podatki: velikost v CH/Fr, velikost v mm (pretvorba iz CH/Fr), kapaciteta balona,barvna lestvica na ventilu za prepoznavanje debeline urinskega katetra, pakiranje v dvojni sterilni omot | [7 empty] | E
CP | P | #960431 | KATETER TIEMANN PTFE CH 14 400MM kat.št. 0102V14 Bard |  |  |  | 20 | KOS | 1 | [9 empty] | #N006071 | 1 |  | 0102V14 | Bard | [5 empty] | E
CP | N | #N006072 | KATETER TIEMANN PTFE CH 16 z balonckom 10ML 2-lumenski urinski s Coude konico, 1 ocesom |  |  |  | 30 | KOS | 2 | [9 empty] | # | 1 | 2-lumenski urinski kateter iz latexa s PTFE oblogo, s Coude konico zakljuceno s srednjo veliko olivo, 1 ocesom na lateralni strani konice, z balonckom 10 ml, s plasticnim samotesnim ventilom na kanalu za ponjenje baloncka, na katetru morajo biti natisnjeni podatki: velikost v CH/Fr, velikost v mm (pretvorba iz CH/Fr), kapaciteta balona,barvna lestvica na ventilu za prepoznavanje debeline urinskega katetra, pakiranje v dvojni sterilni omot | [7 empty] | E
CP | P | #960432 | KATETER TIEMANN PTFE CH 16 400MM kat.št. 0102V16 Bard |  |  |  | 30 | KOS | 1 | [9 empty] | #N006072 | 1 |  | 0102V16 | Bard | [5 empty] | E
CP | N | #N006073 | KATETER TIEMANN PTFE CH 18 z balonckom 10ML 2-lumenski urinski s Coude konico, 1 ocesom |  |  |  | 30 | KOS | 2 | [9 empty] | # | 1 | 2-lumenski urinski kateter iz latexa s PTFE oblogo, s Coude konico zakljuceno s srednjo veliko olivo, 1 ocesom na lateralni strani konice, z balonckom 10 ml, s plasticnim samotesnim ventilom na kanalu za ponjenje baloncka, na katetru morajo biti natisnjeni podatki: velikost v CH/Fr, velikost v mm (pretvorba iz CH/Fr), kapaciteta balona,barvna lestvica na ventilu za prepoznavanje debeline urinskega katetra, pakiranje v dvojni sterilni omot | [7 empty] | E
CP | P | #032147 | KATETER TIEMANN PTFE CH 18 400MM kat.št. 0102V18 Bard |  |  |  | 30 | KOS | 1 | [9 empty] | #N006073 | 1 |  | 0102V18 | Bard | [5 empty] | E
CP | N | #N006074 | KATETER TIEMANN PTFE CH 20 z balonckom 10ML 2-lumenski urinski s Coude konico, 1 ocesom |  |  |  | 30 | KOS | 2 | [9 empty] | # | 1 | 2-lumenski urinski kateter iz latexa s PTFE oblogo, s Coude konico zakljuceno s srednjo veliko olivo, 1 ocesom na lateralni strani konice, z balonckom 10 ml, s plasticnim samotesnim ventilom na kanalu za ponjenje baloncka, na katetru morajo biti natisnjeni podatki: velikost v CH/Fr, velikost v mm (pretvorba iz CH/Fr), kapaciteta balona,barvna lestvica na ventilu za prepoznavanje debeline urinskega katetra, pakiranje v dvojni sterilni omot | [7 empty] | E
CP | P | #960433 | KATETER TIEMANN PTFE CH 20 400MM kat.št. 0102V20 Bard |  |  |  | 30 | KOS | 1 | [9 empty] | #N006074 | 1 |  | 0102V20 | Bard | [5 empty] | E
CP | N | #N006075 | KATETER TIEMANN PTFE CH 22 z balonckom 10ML 2-lumenski urinski s Coude konico, 1 ocesom |  |  |  | 30 | KOS | 2 | [9 empty] | # | 1 | 2-lumenski urinski kateter iz latexa s PTFE oblogo, s Coude konico zakljuceno s srednjo veliko olivo, 1 ocesom na lateralni strani konice, z balonckom 10 ml, s plasticnim samotesnim ventilom na kanalu za ponjenje baloncka, na katetru morajo biti natisnjeni podatki: velikost v CH/Fr, velikost v mm (pretvorba iz CH/Fr), kapaciteta balona,barvna lestvica na ventilu za prepoznavanje debeline urinskega katetra, pakiranje v dvojni sterilni omot | [7 empty] | E
CP | P | #960434 | KATETER TIEMANN PTFE CH 22 400MM kat.št. 0102V22 Bard |  |  |  | 30 | KOS | 1 | [9 empty] | #N006075 | 1 |  | 0102V22 | Bard | [5 empty] | E
CP | N | #N006076 | KATETER TIEMANN PTFE CH 24 z balonckom 10ML 2-lumenski urinski s Coude konico, 1 ocesom |  |  |  | 20 | KOS | 2 | [9 empty] | # | 1 | 2-lumenski urinski kateter iz latexa s PTFE oblogo, s Coude konico zakljuceno s srednjo veliko olivo, 1 ocesom na lateralni strani konice, z balonckom 10 ml, s plasticnim samotesnim ventilom na kanalu za ponjenje baloncka, na katetru morajo biti natisnjeni podatki: velikost v CH/Fr, velikost v mm (pretvorba iz CH/Fr), kapaciteta balona,barvna lestvica na ventilu za prepoznavanje debeline urinskega katetra, pakiranje v dvojni sterilni omot | [7 empty] | E
CP | P | #960435 | KATETER TIEMANN PTFE CH 24 400MM kat.št. 0102V24 Bard |  |  |  | 20 | KOS | 1 | [9 empty] | #N006076 | 1 |  | 0102V24 | Bard | [5 empty] | E
CP | N | #N006077 | KATETER TIEMANN PVC CH 10 dolžine 40CM 1-lumenski s Tiemann konico in dvema stranskima ocesoma |  |  |  | 10 | KOS | 2 | [9 empty] | # | 1 | 1-lumenski kateter iz PVC-ja za medicinsko uporabo,dolžine 40 cm, matirana površina cevke omogoca uvajanje z minimalno uporabo lubrikantov,mehak, zaokrožen, zaprt vrh in oblika stranskih odprtin ter fleksibilnost cevke pri uvajanju ne povzrocajo poškodb sluznice, stranske odprtine so prilagojene dimenziji cevi in oblikovane tako, da omogocajo ucinkovito drenažo brez zastojev, prikljucki so barvno kodirani glede na dimenzijo, kateter je z zakrivljeno konico- Tiemannova konica in dvema stranskima odprtinama, pakiran v sterilnem omotu Lahko prozorno površino cevke, ki omogoca hitro vizualno zaznavanje izlocenega urina, vendar urina ne opazujemo ko tece po cevki, ampak ko se nabira v vrecki. | [7 empty] | E
CP | P | #960440 | KATETER TIEMANN PVC CH 10 400MM kat.št. 54813 Tik |  |  |  | 10 | KOS | 1 | [9 empty] | #N006077 | 1 |  | 54813 | Tik | [5 empty] | E
CP | N | #N006078 | KATETER TIEMANN PVC CH 12 dolžine 40CM 1-lumenski s Tiemann konico in dvema stranskima ocesoma |  |  |  | 100 | KOS | 2 | [9 empty] | # | 1 | 1-lumenski kateter iz PVC-ja za medicinsko uporabo,dolžine 40 cm, matirana površina cevke omogoca uvajanje z minimalno uporabo lubrikantov,mehak, zaokrožen, zaprt vrh in oblika stranskih odprtin ter fleksibilnost cevke pri uvajanju ne povzrocajo poškodb sluznice, stranske odprtine so prilagojene dimenziji cevi in oblikovane tako, da omogocajo ucinkovito drenažo brez zastojev, prikljucki so barvno kodirani glede na dimenzijo, kateter je z zakrivljeno konico- Tiemannova konica in dvema stranskima odprtinama, pakiran v sterilnem omotu Lahko prozorno površino cevke, ki omogoca hitro vizualno zaznavanje izlocenega urina, vendar urina ne opazujemo ko tece po cevki, ampak ko se nabira v vrecki. | [7 empty] | E
CP | P | #960441 | KATETER TIEMANN PVC CH 12 400MM kat.št. 54814 Tik |  |  |  | 100 | KOS | 1 | [9 empty] | #N006078 | 1 |  | 54814 | Tik | [5 empty] | E
CP | N | #N006079 | KATETER TIEMANN PVC CH 20 dolžine 40CM 1-lumenski s Tiemann konico in dvema stranskima ocesoma |  |  |  | 10 | KOS | 2 | [9 empty] | # | 1 | 1-lumenski kateter iz PVC-ja za medicinsko uporabo,dolžine 40 cm, matirana površina cevke omogoca uvajanje z minimalno uporabo lubrikantov,mehak, zaokrožen, zaprt vrh in oblika stranskih odprtin ter fleksibilnost cevke pri uvajanju ne povzrocajo poškodb sluznice, stranske odprtine so prilagojene dimenziji cevi in oblikovane tako, da omogocajo ucinkovito drenažo brez zastojev, prikljucki so barvno kodirani glede na dimenzijo, kateter je z zakrivljeno konico- Tiemannova konica in dvema stranskima odprtinama, pakiran v sterilnem omotu Lahko prozorno površino cevke, ki omogoca hitro vizualno zaznavanje izlocenega urina, vendar urina ne opazujemo ko tece po cevki, ampak ko se nabira v vrecki. | [7 empty] | E
CP | P | #960442 | KATETER TIEMANN PVC CH 20 400MM kat.št. 54818 Tik |  |  |  | 10 | KOS | 1 | [9 empty] | #N006079 | 1 |  | 54818 | Tik | [5 empty] | E
CP | N | #N006080 | SET ZA SUPRAPUBICNO DRENAŽO CH 10 1- lumenski kateter brez baloncka iz poliuretana ali silikona vec drenažnih oceh |  |  |  | 30 | KOS | 2 | [9 empty] | # | 1 | 1-lumenski kateter iz poliuretana, CH 10 z vec drenažnimi ocesi, CH 10,dolžine 50 cm, vec drenažnih oces in pigtail konico; v kompletu še introduktor -vbodna igla,objemka za klemanje, zbiralna steklenicka za vzorec urina, drenažna vrecka za urin, lahko tudi set za suprapubicno drenažo: 1-lumenski kateter iz poliuretana, CH 10 z vec drenažnimi ocesi,pigtail konica, dolžine 55cm, v setu z urinsko vrecko (2L, z nepovratno valvulo, T izpustom, dovodna cev 90 cm), punkcijsko iglo dolžine 120 mm. skalpelom, lepilnim trakom in objemko za klemanje, v sterilnem omotu. Lahko tudi suprapubicni set, ki vsebuje enakovreden kateter in trokar, ne vsebuje pa objemke za klemanje, zbiralne steklenicke za vzorec urina, drenažne vrecke za urin in prednapolnjene brizge, vendar se bo ustreznost ugotovila skozi vzorcenje. | [7 empty] | E
CP | N | #N006081 | SET ZA SUPRAPUBICNO DRENAŽO CH 12 1- lumenski kateter brez baloncka iz poliuretana ali silikona vec drenažnih oceh |  |  |  | 30 | KOS | 2 | [9 empty] | # | 1 | 1-lumenski kateter iz poliuretana, CH 12 z vec drenažnimi ocesi, CH 12,dolžine 50 cm, vec drenažnih oces in pigtail konico; v kompletu še introduktor -vbodna igla,objemka za klemanje, zbiralna steklenicka za vzorec urina, drenažna vrecka za urin, lahko tudi set za suprapubicno drenažo: 1-lumenski kateter iz poliuretana, CH 12 z vec drenažnimi ocesi,pigtail konica, dolžine 55cm, v setu z urinsko vrecko (2L, z nepovratno valvulo, T izpustom, dovodna cev 90 cm), punkcijsko iglo dolžine 120 mm. skalpelom, lepilnim trakom in objemko za klemanje, v sterilnem omotu. Lahko tudi suprapubicni set, ki vsebuje enakovreden kateter in trokar, ne vsebuje pa objemke za klemanje, zbiralne steklenicke za vzorec urina, drenažne vrecke za urin in prednapolnjene brizge, vendar se bo ustreznost ugotovila skozi vzorcenje. | [7 empty] | E
CP | P | #967595 | SET ZA SUPRAPUBICNO DRENAŽO CH 12 kat.št. 000000BJ8512 Porges Coloplast |  |  |  | 30 | KOS | 1 | [9 empty] | #N006081 | 1 |  | 000000BJ8512 | Porges Coloplast | [5 empty] | E
CP | N | #N006082 | KATETER URETERNI CH 3 oliva konica |  |  |  | 10 | KOS | 2 | [9 empty] | # | 1 | Ureterni kateter iz poliuretana,ki so primerno mehki, gladki in prožni, z ravno zaprto konico oliva in vec stranskimi drenažnimi ocesi, z razpoznavnimi oznakami, ki so pomembne za dolocanje globine vstavitve, dolžine 70 cm, priložena vodilna žica, radiopacen, v sterilnem ovoju | [7 empty] | E
CP | P | #095211 | KATETER URETERNI CH 3 oliva konica kat.št. 62400020 Bard |  |  |  | 10 | KOS | 1 | [9 empty] | #N006082 | 1 |  | 62400020 | Bard | [5 empty] | E
CP | N | #N006083 | KATETER URETERNI CH 4 Coude konica |  |  |  | 150 | KOS | 2 | [9 empty] | # | 1 | Ureterni kateter iz poliuretana,ki so primerno mehki, gladki in prožni, s Coude konico, ki je ukrivljena zaradi lažjega sondiranja ostija secevoda in vec stranskimi drenažnimi ocesi, z razpoznavnimi oznakami, ki so pomembne za dolocanje globine vstavitve, dolžine 70 cm, priložena vodilna žica, radiopacen, v sterilnem ovoju | [7 empty] | E
CP | P | #953015 | KATETER URETERNI CH 4 Coude konica kat.št. 62420120 Bard |  |  |  | 150 | KOS | 1 | [9 empty] | #N006083 | 1 |  | 62420120 | Bard | [5 empty] | E
CP | N | #N006084 | KATETER URETERNI CH 4 oliva konica |  |  |  | 80 | KOS | 2 | [9 empty] | # | 1 | Ureterni kateter iz poliuretana,ki so primerno mehki, gladki in prožni, z ravno zaprto konico oliva in vec stranskimi drenažnimi ocesi, z razpoznavnimi oznakami, ki so pomembne za dolocanje globine vstavitve, dolžine 70 cm, priložena vodilna žica, radiopacen, v sterilnem ovoju | [7 empty] | E
CP | P | #014876 | KATETER URETERNI CH 4 oliva konica kat.št. 62400120 Bard |  |  |  | 80 | KOS | 1 | [9 empty] | #N006084 | 1 |  | 62400120 | Bard | [5 empty] | E
CP | N | #N006085 | KATETER URETERNI CH 5 Coude konica |  |  |  | 100 | KOS | 2 | [9 empty] | # | 1 | Ureterni kateter iz poliuretana,ki so primerno mehki, gladki in prožni, s Coude konico, ki je ukrivljena zaradi lažjega sondiranja ostija secevoda in vec stranskimi drenažnimi ocesi, z razpoznavnimi oznakami, ki so pomembne za dolocanje globine vstavitve, dolžine 70 cm, priložena vodilna žica, radiopacen, v sterilnem ovoju | [7 empty] | E
CP | P | #014888 | KATETER URETERNI CH 5 Coude konica kat.št. 62420220 Bard |  |  |  | 100 | KOS | 1 | [9 empty] | #N006085 | 1 |  | 62420220 | Bard | [5 empty] | E
CP | N | #N006086 | KATETER URETERNI CH 5 oliva konica |  |  |  | 20 | KOS | 2 | [9 empty] | # | 1 | Ureterni kateter iz poliuretana,ki so primerno mehki, gladki in prožni, z ravno zaprto konico oliva in vec stranskimi drenažnimi ocesi, z razpoznavnimi oznakami, ki so pomembne za dolocanje globine vstavitve, dolžine 70 cm, priložena vodilna žica, radiopacen, v sterilnem ovoju | [7 empty] | E
CP | P | #052691 | KATETER URETERNI CH 5 oliva konica kat.št. 62400220 Bard |  |  |  | 20 | KOS | 1 | [9 empty] | #N006086 | 1 |  | 62400220 | Bard | [5 empty] | E
CP | N | #N006087 | KATETER URETERNI CH 6 Coude konica |  |  |  | 100 | KOS | 2 | [9 empty] | # | 1 | Ureterni kateter iz poliuretana,ki so primerno mehki, gladki in prožni, s Coude konico, ki je ukrivljena zaradi lažjega sondiranja ostija secevoda in vec stranskimi drenažnimi ocesi, z razpoznavnimi oznakami, ki so pomembne za dolocanje globine vstavitve, dolžine 70 cm, priložena vodilna žica, radiopacen, v sterilnem ovoju | [7 empty] | E
CP | P | #095213 | KATETER URETERNI CH 6 Coude konica kat.št. 62420320 Bard |  |  |  | 100 | KOS | 1 | [9 empty] | #N006087 | 1 |  | 62420320 | Bard | [5 empty] | E
CP | N | #N006088 | KATETER URETERNI CH 6 oliva konica |  |  |  | 10 | KOS | 2 | [9 empty] | # | 1 | Ureterni kateter iz poliuretana,ki je primerno mehak, gladek in prožen, z ravno zaprto konico oliva in vec stranskimi drenažnimi ocesi, z razpoznavnimi oznakami, ki so pomembne za dolocanje globine vstavitve, dolžine 70 cm, priložena vodilna žica, radiopacen, v sterilnem ovoju. | [7 empty] | E
CP | P | #095212 | KATETER URETERNI CH 6 oliva konica kat.št. 62400310 Bard |  |  |  | 10 | KOS | 1 | [9 empty] | #N006088 | 1 |  | 62400310 | Bard | [5 empty] | E
CP | N | #N006089 | DOUBLE J STENT CH 6 28CM ureterni stent iz poliuretana z eno zaprto konico |  |  |  | 50 | KOS | 2 | [9 empty] | # | 1 | Ureterni stent iz poliuretana, debelina stenta CH 6, dolžina celotnega stenta 28 cm, distalna konica stenta zaprta. Na stentu dobro vidne oznake, ki olajšajo nadzor globine vstatitve stenta. Priložena vodilna žica, stent že predhodno fiksiran na potisnem mehaniznu, ki se sprosti z navojem ali pritiskom. (steerable, connectable), zapakirano v sterilnem ovoju. | [7 empty] | E
CP | P | #967593 | DOUBLE J STENT CH 6 28CM UCSK Optimatic (Optisoft) zaprta kat.št. 3011-1400 Optimed (sc=10kos) |  |  |  | 50 | KOS | 1 | [9 empty] | #N006089 | 1 |  | 3011-1400 | Optimed | [5 empty] | E
CP | N | #N006091 | DOUBLE J STENT PED 4F 14CM UCSK Ureterni pediatricni stent z dvojnim pigtail |  |  |  | 10 | KOS | 2 | [9 empty] | # | 1 | Ureterni stent iz poliuretana, ki je mehek in prožen, ena konica je zaokrožena z zaprtim vrhom, druga konica odprta z nitko,pigtail konici imata na notranji krivini velika drenažna ocesa CH/F 4, z vec drenažnimi ocesi, dolžina 14cm,priložena vodilna žica s PTFE oblogo, potiskalo-pusher, objemka, primeren za cistoskop,radiopacen, v sterilnem ovoju Lahko ustrezen ureterni stent delovne dolžine 12 cm, celotne dolžine 14 cm | [7 empty] | E
CP | P | #814185 | DOUBLE J STENT PED 4F 14CM UCSK kat.št. 60431030 Bard |  |  |  | 10 | KOS | 1 | [9 empty] | #N006091 | 1 |  | 60431030 | Bard | [5 empty] | E
CP | N | #N006092 | DOUBLE J STENT CH 6 28CM UCSK Ureterni stent iz poliuretana z eno zaprto Tiemann konico, dren.ocesa na notranji krivini |  |  |  | 20 | KOS | 2 | [9 empty] | # | 1 | Sterilno pakiran urosoft stent iz mehkega poliuretanskega materiala,CH:6. Mehak in fleksibilen, prijazen za pacienta, z dovolj širokim lumnom ter dovolj solidno steno, ki se ne splošci. Stent je radiopacen in graduiran za lažjo in tocnejše namešcanje. Ima vodilno žico, ki omogoca lažjo vstavitev. Delovna dolžina (Shaft lenght) je 24cm, celotna dolžina pa 28cm. Za cistoskopsko uvajanje, kar pomeni, da ima namešceno zanko za odstranitev. | [7 empty] | E
CP | P | #953021 | DOUBLE J STENT CH 6 28CM UCSK kat.št. 57210040 Bard |  |  |  | 20 | KOS | 1 | [9 empty] | #N006092 | 1 |  | 57210040 | Bard | [5 empty] | E
CP | N | #N006093 | DOUBLE J STENT CH 7 28CM UCSK Ureterni stent iz poliuretana z eno zaprto Tiemann konico, dren.ocesa na notranji krivini |  |  |  | 10 | KOS | 2 | [9 empty] | # | 1 | Sterilno pakiran urosoft stent iz mehkega poliuretanskega materialaCH:7. Mehak in fleksibilen, prijazen za pacienta, z dovolj širokim lumnom ter dovolj solidno steno, ki se ne splošci. Stent je radiopacen in graduiran za lažjo in tocnejše namešcanje. Ima vodilno žico, ki omogoca lažjo vstavitev. | [7 empty] | E
CP | N | #N006094 | DOUBLE J STENT CH 7 28CM Z ZANKO Ureterni stent iz poliuretana z eno zaprto konico |  |  |  | 20 | KOS | 2 | [9 empty] | # | 1 | Ureterni stent iz poliuretana, ki je mehek in prožen, ena konica je zaokrožena z zaprtim vrhom, druga konica odprta z nitko, CH/F 7, z vec drenažnimi ocesi, dolžina 28cm,priložena vodilna žica s PTFE oblogo in potiskalo-pusher, objemka, primeren za cistoskop,radiopacen, v sterilnem ovoju | [7 empty] | E
CP | P | #953025 | DOUBLE J STENT CH 7 28CM CISTOSKOP kat.št. 57020040 Bard |  |  |  | 20 | KOS | 1 | [9 empty] | #N006094 | 1 |  | 57020040 | Bard | [5 empty] | E
CP | N | #N006095 | DOUBLE J STENT CH 7 28CM INTRAOPERATIVNI Ureterni stent iz poliuretana z eno zaprto konico, dren.ocesa na notranji krivini |  |  |  | 10 | KOS | 2 | [9 empty] | # | 1 | Sterilno pakiran urosoft stent iz mehkega poliuretanskega materiala,CH:7.Mehak in fleksibilen, prijazen za pacienta, z dovolj širokim lumnom ter dovolj solidno steno, ki se ne splošci. Stent je radiopacen in graduiran za lažjo in tocnejše namešcanje. Ima vodilno žico, ki omogoca lažjo vstavitev. Delovna dolžina (Shaft lenght) je 24cm, celotna dolžina pa 28cm. Zaintraoperativno uvajanje, z zaprtimi konicami. | [7 empty] | E
CP | P | #953024 | DOUBLE J STENT CH 7 28CM INTRAOPERATIVNI kat.št. 57130040 Bard |  |  |  | 10 | KOS | 1 | [9 empty] | #N006095 | 1 |  | 57130040 | Bard | [5 empty] | E
CP | N | #N006096 | DOUBLE J STENT CH 7 28CM ureterni stent iz poliuretana z eno zaprto konico |  |  |  | 40 | KOS | 2 | [9 empty] | # | 1 | Ureterni stent iz poliuretana, debelina stenta CH 7, dolžina celotnega stenta 28 cm, distalna konica stenta zaprta. Na stentu dobro vidne oznake, ki olajšajo nadzor globine vstatitve stenta. Priložena vodilna žica, stent že predhodno fiksiran na potisnem mehaniznu, ki se sprosti z navojem ali pritiskom. (steerable, connectable), zapakirano v sterilnem ovoju. | [7 empty] | E
CP | P | #967594 | DOUBLE J STENT CH 7 28CM UCSK Optimatic (Optisoft) zaprta kat.št. 3011-2400 Optimed (sc=10kos) |  |  |  | 40 | KOS | 1 | [9 empty] | #N006096 | 1 |  | 3011-2400 | Optimed | [5 empty] | E
CP | N | #N006097 | DOUBLE J STENT CH 9 28CM Z ZANKO Ureterni kateter iz poliuretana z eno zaprto konico |  |  |  | 10 | KOS | 2 | [9 empty] | # | 1 | Ureterni stent iz poliuretana, ki je mehek in prožen, ena konica je zaokrožena z zaprtim vrhom, druga konica odprta z nitko, CH/F 6, z vec drenažnimi ocesi, dolžina 28cm,priložena vodilna žica s PTFE oblogo in potiskalo-pusher, objemka, primeren za cistoskop,radiopacen, v sterilnem ovoju Pravilno glasi specifikacija CH 9 | [7 empty] | E
CP | P | #957450 | DOUBLE J STENT CH 9 28CM CISTOSKOP kat.št. 57040040 Bard |  |  |  | 10 | KOS | 1 | [9 empty] | #N006097 | 1 |  | 57040040 | Bard | [5 empty] | E
CP | N | #N006098 | DOUBLE J STENT CH 4.7 22CM Ureterni stent iz poliuretana z eno zaprto konico |  |  |  | 10 | KOS | 2 | [9 empty] | # | 1 | Sterilno pakiran stent iz mehkega poliuretanskega materiala, CH:4,7 (lahko odstopanje do 5%). Mehak in fleksibilen, prijazen za pacienta, z dovolj širokim lumnom ter dovolj solidno steno, ki se ne splošci. Stent je radiopacen in graduiran za lažjo in tocnejše namešcanje, na stentu dobro vidne oznake za nadzor globine. Ima vodilno žico, ki omogoca lažjo vstavitev. Delovna dolžina (Shaft lenght) je 18cm, celotna dolžina pa 22cm. | [7 empty] | E
CP | P | #953020 | DOUBLE J STENT CH 4.7 22CM UCSK kat.št. 57000016 Bard |  |  |  | 10 | KOS | 1 | [9 empty] | #N006098 | 1 |  | 57000016 | Bard | [5 empty] | E
CP | N | #N006099 | DOUBLE J STENT CH 4,7 28CM Ureterni stent iz poliuretana z eno zaprto konico |  |  |  | 30 | KOS | 2 | [9 empty] | # | 1 | Sterilno pakiran stent iz mehkega poliuretanskega materiala, CH:4,7 (lahko odstopanje do 5 %). Mehak in fleksibilen, prijazen za pacienta, z dovolj širokim lumnom ter dovolj solidno steno, ki se ne splošci. Stent je radiopacen in graduiran za lažjo in tocnejše namešcanje, na stentu dobro vidne oznake za nadzor globine. Ima vodilno žico, ki omogoca lažjo vstavitev. Delovna dolžina (Shaft lenght) je 24cm, celotna dolžina pa 28cm. | [7 empty] | E
CP | P | #953019 | DOUBLE J STENT CH 4,7 28CM UCSK kat.št. 57000040 Bard |  |  |  | 30 | KOS | 1 | [9 empty] | #N006099 | 1 |  | 57000040 | Bard | [5 empty] | E
CP | N | #N006100 | KATETER HSG Z INTEGRIRANO SONDO 5FR |  |  |  | 10 | KOS | 2 | [9 empty] | # | 1 | Uterini infuzijski kateter, ki se ga uporablja za infuzijo fiziološke raztopine oz. kontrasta pri sonohisterografiji in histerosalpingografij za pregledovanje prehodnosti jajcevodov. Zaradi lažje vstavitve ima integrirano sondo.Brez vsebnosti lateksa, 5 Fr, v sterilnem ovoju.Priložena je brizga za polnjenje balona, ki preprecuje iztekanje kontrasta in omogoca najvecjo dilatacijo uterusa. | [7 empty] | E
CP | P | #465185 | KATETER HSG Z INTEGRIRANO SONDO 5Fr MedGyn kat.št. 022726 Medgyn (sc=10kos) |  |  |  | 10 | KOS | 1 | [9 empty] | #N006100 | 1 |  | 22726 | Medgyn | [5 empty] | E
CP | N | #N006101 | KATETER IRIGACIJSKI 4F 80CM |  |  |  | 5 | KOS | 2 | [9 empty] | # | 1 | Irigacijski kateter,za izpiranje kontrastnega sredstva ali irigacijo arterij, 4F,dolžine 80cm, z odprto konico in stranskimi drenažnimi ocesi v koncnem delu katetra, brez balona, oznake po dolžini katetra,pakiran v sterilnem ovoju | [7 empty] | E
CP | P | #957490 | KATETER IRIGACIJSKI FOGARTY 4F 80CM kat.št. 220804F Edwards Lifesciences |  |  |  | 5 | KOS | 1 | [9 empty] | #N006101 | 1 |  | 220804F | Edwards Lifesciences | [5 empty] | E
CP | N | #N006103 | VRECKA URINSKA Z ODTOKOM 2L specialna, držalo+vrvna zanka, drsna sponka |  |  |  | 250 | KOS | 2 | [9 empty] | # | 1 | Urinska vrecka za zbiranje urina , ki omogoca polnitev do 2000ml in ima indikativno skalo v mililitrih. Adapter ali prikljucek na cevi urinske vrecke se uporablja v kombinaciji z urinskim katetrom. Dovodna cev je dolžine 120cm in je fleksibilna ter odporna na kinkanje.Na cevi je namešcena drsna sponka za klemanje. Urinska vrecka ima standardno držalo z vrvno zanko in kljuko. Urinska vrecka je prozorna, da lahko opazujemo barvo urina.Urinska vrecka ima vgrajen nepovratni ventil. Pakirana je v sterilnem ovoju. Brez lateksa. | [7 empty] | E
CP | P | #028584 | VRECKA URINSKA Z ODTOKOM 2L Ureofix 112 specialna, držalo+vrvna zanka, drsna sponka kat.št. 00028431S B.Braun |  |  |  | 250 | KOS | 1 | [9 empty] | #N006103 | 1 |  | 00028431S | B.Braun | [5 empty] | E
CP | P | #461582 | VRECKA URINSKA Z ODTOKOM 2L specialna, držalo+vrvna zanka, drsna sponka CYSTOBAG kat.št. 4803 Uromedex Export Gmbh |  |  |  | 250 | KOS | 1 | [9 empty] | #N006103 | 1 |  | 4803 | Uromedex Export Gmbh | [5 empty] | E
CP | P | #461780 | VRECKA URINSKA Z ODTOKOM 2L S-bag specialna, držalo+vrvna zanka, drsna sponka kat.št. 673044-000000 Teleflex Medical - Rüsch |  |  |  | 250 | KOS | 1 | [9 empty] | #N006103 | 1 |  | 673044-000000 | Teleflex Medical - Rüsch | [5 empty] | E
CP | N | #N006104 | VRECKA URINSKA ZA OTROKE |  |  |  | 700 | KOS | 2 | [9 empty] | # | 1 | Urinska vrecka za zbiranje urina , ki omogoca polnitev do 150ml in ima indikativno skalo v mililitrih. Urinska vrecka je prozorna, da lahko opazujemo barvo urina. Pakirana je v sterilnem ovoju. Brez lateksa. Lahko popolnoma enakovredne vrecke volumna 100 ml. | [7 empty] | E
CP | P | #015521 | VRECKA URINSKA ZA OTROKE 150ML kat.št. 101011512003 Securmed |  |  |  | 700 | KOS | 1 | [9 empty] | #N006104 | 1 |  | 101011512003 | Securmed | [5 empty] | E
CP | P | #461583 | VRECKA URINSKA ZA OTROKE 100ML kat.št. PED100 Rays (sc=100kos) |  |  |  | 700 | KOS | 1 | [9 empty] | #N006104 | 1 |  | PED100 | Rays | [5 empty] | E
CP | N | #N006105 | ZBIRALNIK URINSKI ZA OTROKE |  |  |  | 1000 | KOS | 2 | [9 empty] | # | 1 | Urinski zbiralnik je namenjen za zbiranje srednjega oziroma zadnjega dela urinskega curka pri dojenckih in majhnih otrocih. Z uporabo se izognemo potencialno lažnim pozitivnim izvidom, zaradi prakticnosti in nacina odvzema urina lahko otroku oz. dojencku odvzamemo vzorec tudi doma. Vrecka je prozorna, z enojno odprtino, ki zaobjame celotno zunanje spolovilo, samolepilna in z dobrim oprijemom na kožo. Pakirana v sterilnem ovoju. | [7 empty] | E
CP | P | #050163 | ZBIRALNIK URINSKI ZA OTROKE kat.št. 55003/62160 Tik |  |  |  | 1000 | KOS | 1 | [9 empty] | #N006105 | 1 |  | 55003/62160 | Tik | [5 empty] | E
CP | P | #463469 | ZBIRALNIK URINSKI ZA OTROKE 250ML Baby pack kat.št. 461.25 Vygon (sc=50kos) |  |  |  | 1000 | KOS | 1 | [9 empty] | #N006105 | 1 |  | 461.25 | Vygon | [5 empty] | E
CP | N | #N006106 | VRECKA URINSKA Z ODTOKOM 2L z nepovratnim ventilom |  |  |  | 1800 | KOS | 2 | [9 empty] | # | 1 | Urinska vrecka za zbiranje urina , ki omogoca polnitev do 2000ml in ima indikativno skalo v mililitrih. Adapter ali prikljucek na cevi urinske vrecke se uporablja v kombinaciji z urinskim katetrom. Dovodna cev je dolžine 90 cm+- 10% in je fleksibilna ter odporna na kinkanje.Urinska vrecka je prozorna, da lahko opazujemo barvo urina. Urinska vrecka ima vgrajen nepovratni ventil. Pakirana je v sterilnem ovoju. Brez lateksa. Lahko urinske vrecke z maksimalnim casom uporabe do enega tedna | [7 empty] | E
CP | P | #464976 | VRECKA URINSKA Z ODTOKOM 2L z nepovratnim ventilom in t-ventilom, sterilne kat.št. UB2LSTTV Romed (sc=250kos) |  |  |  | 1800 | KOS | 1 | [9 empty] | #N006106 | 1 |  | UB2LSTTV | Romed | [5 empty] | E
CP | N | #N006107 | ZAMAŠEK PVC ZA URINSKI KATETER brez držala |  |  |  | 1900 | KOS | 2 | [9 empty] | # | 1 | Zamašek za zapiranje prikljuckov na urinskih katetrih in sondah, narebran nastavek, brez držala, v sterilnem ovoju. | [7 empty] | E
CP | P | #958826 | ZAMAŠEK PVC ZA URINSKI KATETER brez držala kat.št. 2590 Tik |  |  |  | 1900 | KOS | 1 | [9 empty] | #N006107 | 1 |  | 2590 | Tik | [5 empty] | E
CP | N | #N006108 | ZAMAŠEK PVC ZA URINSKI KATETER z držalom |  |  |  | 500 | KOS | 2 | [9 empty] | # | 1 | Zamašek za zapiranje prikljuckov na urinskih katetrih in sondah, narebran nastavek, z držalom, v sterilnem ovoju. Vsak zamašek mora biti posamicno sterilno pakiran. | [7 empty] | E
CP | P | #462260 | ZAMAŠEK PVC ZA URINSKI KATETER z držalom MODER kat.št. 2803490100 Farmac Zabban (sc=100kos) |  |  |  | 500 | KOS | 1 | [9 empty] | #N006108 | 1 |  | 2803490100 | Farmac Zabban | [5 empty] | E
CP | P | #465186 | ZAMAŠEK PVC ZA URINSKI KATETER z držalom Spigot kat.št. 64 70 10-A Asid Bonz (sc=50kos) |  |  |  | 500 | KOS | 1 | [9 empty] | #N006108 | 1 |  | 64 70 10-A | Asid Bonz | [5 empty] | E
CP | P | #961172 | ZAMAŠEK PVC ZA URINSKI KATETER z držalom kat.št. 07.037.00.0000 Medinorm |  |  |  | 500 | KOS | 1 | [9 empty] | #N006108 | 1 |  | 07.037.00.0000 | Medinorm | [5 empty] | E
CP | N | #N008330 | KATETER ŽENSKI PVC CH 8 dolžine 18CM 1-lumenski z Nelaton konico in dvema stranskima ocesoma |  |  |  | 30 | KOS | 2 | [9 empty] | # | 1 | 1-lumenski kateter iz PVC-ja za medicinsko uporabo,dolžine 18 cm, matirana površina cevke omogoca uvajanje z minimalno uporabo lubrikantov,mehak, zaokrožen, zaprt vrh in oblika stranskih odprtin ter fleksibilnost cevke pri uvajanju ne povzrocajo poškodb sluznice, stranske odprtine so prilagojene dimenziji cevi in oblikovane tako, da omogocajo ucinkovito drenažo brez zastojev, prikljucki so barvno kodirani glede na dimenzijo, kateter je z zaokroženim zaprtim vrhom in dvema stranskima odprtinama, pakiran v sterilnem omotu | [7 empty] | E
CP | P | #960439 | KATETER ŽENSKI PVC NELATON CH 8 180MM kat.št. 54821 Tik |  |  |  | 30 | KOS | 1 | [9 empty] | #N008330 | 1 |  | 54821 | Tik | [5 empty] | E
CP | N | #N008331 | KATETER ŽENSKI PVC CH 10 dolžine 18CM 1-lumenski z Nelaton konico in dvema stranskima ocesoma |  |  |  | 200 | KOS | 2 | [9 empty] | # | 1 | 1-lumenski kateter iz PVC-ja za medicinsko uporabo,dolžine 18 cm, matirana površina cevke omogoca uvajanje z minimalno uporabo lubrikantov,mehak, zaokrožen, zaprt vrh in oblika stranskih odprtin ter fleksibilnost cevke pri uvajanju ne povzrocajo poškodb sluznice, stranske odprtine so prilagojene dimenziji cevi in oblikovane tako, da omogocajo ucinkovito drenažo brez zastojev, prikljucki so barvno kodirani glede na dimenzijo, kateter je z zaokroženim zaprtim vrhom in dvema stranskima odprtinama, pakiran v sterilnem omotu Lahko tudi kakovostni in funkcionalni ženski kateter dolžine 20 cm. Lahko tudi ustrezen kateter dolžine 20 cm. | [7 empty] | E
CP | P | #052094 | KATETER ŽENSKI PVC NELATON CH 10 180MM kat.št. 54822 Tik |  |  |  | 200 | KOS | 1 | [9 empty] | #N008331 | 1 |  | 54822 | Tik | [5 empty] | E
CP | P | #461781 | KATETER ŽENSKI PVC NELATON CH 10 180MM kat.št. 32-10.100 Medinorm |  |  |  | 200 | KOS | 1 | [9 empty] | #N008331 | 1 |  | 32-10.100 | Medinorm | [5 empty] | E
CP | N | #N008332 | KATETER ŽENSKI PVC CH 16 dolžine 18CM 1-lumenski z Nelaton konico in dvema stranskima ocesoma |  |  |  | 50 | KOS | 2 | [9 empty] | # | 1 | 1-lumenski kateter iz PVC-ja za medicinsko uporabo,dolžine 18 cm, matirana površina cevke omogoca uvajanje z minimalno uporabo lubrikantov,mehak, zaokrožen, zaprt vrh in oblika stranskih odprtin ter fleksibilnost cevke pri uvajanju ne povzrocajo poškodb sluznice, stranske odprtine so prilagojene dimenziji cevi in oblikovane tako, da omogocajo ucinkovito drenažo brez zastojev, prikljucki so barvno kodirani glede na dimenzijo, kateter je z zaokroženim zaprtim vrhom in dvema stranskima odprtinama, pakiran v sterilnem omotu Lahko tudi kakovostni in funkcionalni ženski kateter dolžine 20 cm. Lahko tudi ustrezen kateter dolžine 20 cm. | [7 empty] | E
CP | P | #052877 | KATETER ŽENSKI PVC NELATON CH 16 180MM kat.št. 54825 Tik |  |  |  | 50 | KOS | 1 | [9 empty] | #N008332 | 1 |  | 54825 | Tik | [5 empty] | E
CP | P | #461782 | KATETER ŽENSKI PVC NELATON CH 16 180MM kat.št. 32-16.100 Medinorm |  |  |  | 50 | KOS | 1 | [9 empty] | #N008332 | 1 |  | 32-16.100 | Medinorm | [5 empty] | E
CP | N | #N008333 | KATETER TIEMANN NEOPLEX PVC CH 6 |  |  |  | 10 | KOS | 2 | [9 empty] | # | 1 | 1-lumenski PVC kateter za dilatacijo striktur, izrazito rigiden, iz Neoplex PVC-ja, dolžine 40 cm, s Tiemann-ovo konico, zakljuceno z olivo in dvema stranskima ocesoma, ki nista vzporedni, na katetru mora biti natisnjena velikost v CH/Fr, pakiran v sterilnem omotu | [7 empty] | E
CP | P | #957589 | KATETER TIEMANN NEOPLEX PVC CH 6 400MM kat.št. ADN506 Porges |  |  |  | 10 | KOS | 1 | [9 empty] | #N008333 | 1 |  | ADN506 | Porges | [5 empty] | E
CP | N | #N008334 | KATETER TIEMANN NEOPLEX PVC CH 8 |  |  |  | 10 | KOS | 2 | [9 empty] | # | 1 | 1-lumenski PVC kateter za dilatacijo striktur, izrazito rigiden, iz Neoplex PVC-ja, dolžine 40 cm, s Tiemann-ovo konico, zakljuceno z olivo in dvema stranskima ocesoma, ki nista vzporedni, na katetru mora biti natisnjena velikost v CH/Fr, pakiran v sterilnem omotu | [7 empty] | E
CP | P | #963567 | KATETER TIEMANN NEOPLEX PVC CH 8 400MM kat.št. ADN508 Porges |  |  |  | 10 | KOS | 1 | [9 empty] | #N008334 | 1 |  | ADN508 | Porges | [5 empty] | E
CP | N | #N008335 | KATETER TIEMANN NEOPLEX PVC CH 10 |  |  |  | 10 | KOS | 2 | [9 empty] | # | 1 | 1-lumenski PVC kateter za dilatacijo striktur, izrazito rigiden, iz Neoplex PVC-ja, dolžine 40 cm, s Tiemann-ovo konico, zakljuceno z olivo in dvema stranskima ocesoma, ki nista vzporedni, na katetru mora biti natisnjena velikost v CH/Fr, pakiran v sterilnem omotu | [7 empty] | E
CP | P | #957591 | KATETER TIEMANN NEOPLEX PVC CH 10 400MM kat.št. ADN510 Porges |  |  |  | 10 | KOS | 1 | [9 empty] | #N008335 | 1 |  | ADN510 | Porges | [5 empty] | E
CP | N | #N008336 | KATETER TIEMANN NEOPLEX PVC CH 12 |  |  |  | 10 | KOS | 2 | [9 empty] | # | 1 | 1-lumenski PVC kateter za dilatacijo striktur, izrazito rigiden, iz Neoplex PVC-ja, dolžine 40 cm, s Tiemann-ovo konico, zakljuceno z olivo in dvema stranskima ocesoma, ki nista vzporedni, na katetru mora biti natisnjena velikost v CH/Fr, pakiran v sterilnem omotu | [7 empty] | E
CP | P | #957592 | KATETER TIEMANN NEOPLEX PVC CH 12 400MM kat.št. ADN512 Porges |  |  |  | 10 | KOS | 1 | [9 empty] | #N008336 | 1 |  | ADN512 | Porges | [5 empty] | E
CP | N | #N008337 | KATETER TIEMANN NEOPLEX PVC CH 14 |  |  |  | 10 | KOS | 2 | [9 empty] | # | 1 | 1-lumenski PVC kateter za dilatacijo striktur, izrazito rigiden, iz Neoplex PVC-ja, dolžine 40 cm, s Tiemann-ovo konico, zakljuceno z olivo in dvema stranskima ocesoma, ki nista vzporedni, na katetru mora biti natisnjena velikost v CH/Fr, pakiran v sterilnem omotu | [7 empty] | E
CP | P | #957593 | KATETER TIEMANN NEOPLEX PVC CH 14 400MM kat.št. ADN514 Porges |  |  |  | 10 | KOS | 1 | [9 empty] | #N008337 | 1 |  | ADN514 | Porges | [5 empty] | E
CP | N | #N008338 | KATETER TIEMANN NEOPLEX PVC CH 16 |  |  |  | 10 | KOS | 2 | [9 empty] | # | 1 | 1-lumenski PVC kateter za dilatacijo striktur, izrazito rigiden, iz Neoplex PVC-ja, dolžine 40 cm, s Tiemann-ovo konico, zakljuceno z olivo in dvema stranskima ocesoma, ki nista vzporedni, na katetru mora biti natisnjena velikost v CH/Fr, pakiran v sterilnem omotu | [7 empty] | E
CP | P | #957594 | KATETER TIEMANN NEOPLEX PVC CH 16 400MM kat.št. ADN516 Porges |  |  |  | 10 | KOS | 1 | [9 empty] | #N008338 | 1 |  | ADN516 | Porges | [5 empty] | E
CP | N | #N008339 | KATETER TIEMANN NEOPLEX PVC CH 18 |  |  |  | 10 | KOS | 2 | [9 empty] | # | 1 | 1-lumenski PVC kateter za dilatacijo striktur, izrazito rigiden, iz Neoplex PVC-ja, dolžine 40 cm, s Tiemann-ovo konico, zakljuceno z olivo in dvema stranskima ocesoma, ki nista vzporedni, na katetru mora biti natisnjena velikost v CH/Fr, pakiran v sterilnem omotu | [7 empty] | E
CP | P | #957595 | KATETER TIEMANN NEOPLEX PVC CH 18 400MM kat.št. ADN518 Porges |  |  |  | 10 | KOS | 1 | [9 empty] | #N008339 | 1 |  | ADN518 | Porges | [5 empty] | E
CP | N | #N008340 | KATETER TIEMANN NEOPLEX PVC CH 20 |  |  |  | 10 | KOS | 2 | [9 empty] | # | 1 | 1-lumenski PVC kateter za dilatacijo striktur, izrazito rigiden, iz Neoplex PVC-ja, dolžine 40 cm, s Tiemann-ovo konico, zakljuceno z olivo in dvema stranskima ocesoma, ki nista vzporedni, na katetru mora biti natisnjena velikost v CH/Fr, pakiran v sterilnem omotu | [7 empty] | E
CP | P | #957596 | KATETER TIEMANN NEOPLEX PVC CH 20 400MM kat.št. ADN520 Porges |  |  |  | 10 | KOS | 1 | [9 empty] | #N008340 | 1 |  | ADN520 | Porges | [5 empty] | E
CP | N | #N008341 | KATETER TIEMANN NEOPLEX PVC CH 22 |  |  |  | 10 | KOS | 2 | [9 empty] | # | 1 | 1-lumenski PVC kateter za dilatacijo striktur, izrazito rigiden, iz Neoplex PVC-ja, dolžine 40 cm, s Tiemann-ovo konico, zakljuceno z olivo in dvema stranskima ocesoma, ki nista vzporedni, na katetru mora biti natisnjena velikost v CH/Fr, pakiran v sterilnem omotu | [7 empty] | E
CP | P | #957597 | KATETER TIEMANN NEOPLEX PVC CH 22 400MM kat.št. ADN522 Porges |  |  |  | 10 | KOS | 1 | [9 empty] | #N008341 | 1 |  | ADN522 | Porges | [5 empty] | E
CP | N | #N008342 | KATETER TIEMANN NEOPLEX PVC CH 24 |  |  |  | 10 | KOS | 2 | [9 empty] | # | 1 | 1-lumenski PVC kateter za dilatacijo striktur, izrazito rigiden, iz Neoplex PVC-ja, dolžine 40 cm, s Tiemann-ovo konico, zakljuceno z olivo in dvema stranskima ocesoma, ki nista vzporedni, na katetru mora biti natisnjena velikost v CH/Fr, pakiran v sterilnem omotu | [7 empty] | E
CP | P | #957598 | KATETER TIEMANN NEOPLEX PVC CH 24 400MM kat.št. ADN524 Porges |  |  |  | 10 | KOS | 1 | [9 empty] | #N008342 | 1 |  | ADN524 | Porges | [5 empty] | E
CP | N | #N008351 | KATETER FOLEY LATEX CH 8 Nelaton konica z balonckom |  |  |  | 40 | KOS | 2 | [9 empty] | # | 1 | 2-lumenski urinski kateter iz latexa, vsaj 30 cm dolžine, z Nelaton konico in 2 ocesoma, ki sta vzporedni, na vsaki lateralni strani konice, z balonckom 3-15ml, s plasticnim samotesnim ventilom na kanalu za ponjenje baloncka, na katetru morajo biti natisnjeni podatki: velikost v CH/Fr, velikost v mm (pretvorba iz CH/Fr), kapaciteta balona,barvna lestvica na ventilu za prepoznavanje debeline urinskega katetra, pakiranje v dvojni sterilni omot Lahko tudi kateter foley latex dolžine 30 cm, z balonckom 3ml Lahko tudi iz silikoniziranega lateksa Lahko tudi enakovreden kateter z balonckom 3-5 ml. | [7 empty] | E
CP | P | #029211 | KATETER FOLEY LATEX CH 8 kat.št. SILKYGOLD CH8 Ribbel Int. |  |  |  | 40 | KOS | 1 | [9 empty] | #N008351 | 1 |  | SILKYGOLD CH8 | Ribbel Int. Ltd | [5 empty] | E
CP | P | #463470 | KATETER FOLEY LATEX CH 8 kat.št. 180003-8 Teleflex Medical - Rüsch (sc=10kos) |  |  |  | 40 | KOS | 1 | [9 empty] | #N008351 | 1 |  | 180003-8 | Teleflex Medical - Rüsch | [5 empty] | E
CP | N | #N008360 | KATETER TIEMANN LATEX CH 14 z balonckom 5-15ML 2-lumenski urinski s Coude konico |  |  |  | 30 | KOS | 2 | [9 empty] | # | 1 | 2-lumenski urinski kateter iz latexa, s Coude konico zakljuceno s srednjo veliko olivo, 1 ocesom na lateralni strani konice, z balonckom 5-15 ml, s plasticnim samotesnim ventilom na kanalu za ponjenje baloncka, na katetru morajo biti natisnjeni podatki: velikost v CH/Fr, velikost v mm (pretvorba iz CH/Fr), kapaciteta balona,barvna lestvica na ventilu za prepoznavanje debeline urinskega katetra, pakiranje v dvojni sterilni omot. Dopolnitev opisa "z balonckom 5-15ml" Lahko tudi kateter foley tiemann latex z balonckom 5 - 10ml Lahko tudi urinski silikonski kateter za uporabo 90 dni Lahko tudi ustrezen urinski kateter narejen iz silikoniziranega lateksa. | [7 empty] | E
CP | P | #464977 | KATETER TIEMANN LATEX CH 14 400MM s Coude konico kat.št. 181305-14 Teleflex Medical - Rüsch (sc=10kos) |  |  |  | 30 | KOS | 1 | [9 empty] | #N008360 | 1 |  | 181305-14 | Teleflex Medical - Rüsch | [5 empty] | E
CP | P | #960427 | KATETER TIEMANN LATEX CH 14 400MM s Coude konico kat.št. 665014 Asid Bonz (sc=10kos) |  |  |  | 30 | KOS | 1 | [9 empty] | #N008360 | 1 |  | 665014 | Asid Bonz | [5 empty] | E
CP | N | #N008361 | KATETER TIEMANN LATEX CH 16 z balonckom 5-15ML 2-lumenski urinski s Coude konico |  |  |  | 30 | KOS | 2 | [9 empty] | # | 1 | 2-lumenski urinski kateter iz latexa, s Coude konico zakljuceno s srednjo veliko olivo, 1 ocesom na lateralni strani konice, z balonckom 5-15 ml, s plasticnim samotesnim ventilom na kanalu za ponjenje baloncka, na katetru morajo biti natisnjeni podatki: velikost v CH/Fr, velikost v mm (pretvorba iz CH/Fr), kapaciteta balona,barvna lestvica na ventilu za prepoznavanje debeline urinskega katetra, pakiranje v dvojni sterilni omot Lahko tudi urinski silikonski kateter za uporabo 90 dni Lahko tudi ustrezen urinski kateter narejen iz silikoniziranega lateksa. | [7 empty] | E
CP | P | #464978 | KATETER TIEMANN LATEX CH 16 400MM s Coude konico kat.št. 181305-16 Teleflex Medical - Rüsch |  |  |  | 30 | KOS | 1 | [9 empty] | #N008361 | 1 |  | 181305-16 | Teleflex Medical - Rüsch | [5 empty] | E
CP | P | #956364 | KATETER TIEMANN LATEX CH 16 400MM s Coude konico kat.št. 665016 Asid Bonz (sc=10kos) |  |  |  | 30 | KOS | 1 | [9 empty] | #N008361 | 1 |  | 665016 | Asid Bonz | [5 empty] | E
CP | N | #N008362 | KATETER TIEMANN LATEX CH 18 z balonckom 5-15ML 2-lumenski urinski s Coude konico |  |  |  | 30 | KOS | 2 | [9 empty] | # | 1 | 2-lumenski urinski kateter iz latexa, s Coude konico zakljuceno s srednjo veliko olivo, 1 ocesom na lateralni strani konice, z balonckom 5-15 ml, s plasticnim samotesnim ventilom na kanalu za ponjenje baloncka, na katetru morajo biti natisnjeni podatki: velikost v CH/Fr, velikost v mm (pretvorba iz CH/Fr), kapaciteta balona,barvna lestvica na ventilu za prepoznavanje debeline urinskega katetra, pakiranje v dvojni sterilni omot Dopolnitev opisa "z balonckom 5-15ml" Lahko tudi urinski silikonski kateter za uporabo 90 dni Lahko tudi ustrezen urinski kateter narejen iz silikoniziranega lateksa. | [7 empty] | E
CP | P | #464979 | KATETER TIEMANN LATEX CH 18 400MM s Coude konico kat.št. 181305-18 Teleflex Medical - Rüsch (sc=10kos) |  |  |  | 30 | KOS | 1 | [9 empty] | #N008362 | 1 |  | 181305-18 | Teleflex Medical - Rüsch | [5 empty] | E
CP | P | #960428 | KATETER TIEMANN LATEX CH 18 400MM s Coude konico kat.št. 665018 Asid Bonz (sc=10kos) |  |  |  | 30 | KOS | 1 | [9 empty] | #N008362 | 1 |  | 665018 | Asid Bonz | [5 empty] | E
CP | N | #N008363 | KATETER TIEMANN LATEX CH 20 z balonckom 5-15ML 2-lumenski urinski s Coude konico |  |  |  | 30 | KOS | 2 | [9 empty] | # | 1 | 2-lumenski urinski kateter iz latexa, s Coude konico zakljuceno s srednjo veliko olivo, 1 ocesom na lateralni strani konice, z balonckom 5-15 ml, s plasticnim samotesnim ventilom na kanalu za ponjenje baloncka, na katetru morajo biti natisnjeni podatki: velikost v CH/Fr, velikost v mm (pretvorba iz CH/Fr), kapaciteta balona,barvna lestvica na ventilu za prepoznavanje debeline urinskega katetra, pakiranje v dvojni sterilni omot Dopolnitev opisa "z balonckom 5-15ml" Lahko tudi urinski silikonski kateter za uporabo 90 dni Lahko tudi ustrezen urinski kateter narejen iz silikoniziranega lateksa. | [7 empty] | E
CP | P | #464980 | KATETER TIEMANN LATEX CH 20 400MM s Coude konico kat.št. 181305-20 Teleflex Medical - Rüsch (sc=10kos) |  |  |  | 30 | KOS | 1 | [9 empty] | #N008363 | 1 |  | 181305-20 | Teleflex Medical - Rüsch | [5 empty] | E
CP | P | #956365 | KATETER TIEMANN LATEX CH 20 400MM s Coude konico kat.št. 665020 Asid Bonz |  |  |  | 30 | KOS | 1 | [9 empty] | #N008363 | 1 |  | 665020 | Asid Bonz | [5 empty] | E
CP | N | #N008364 | KATETER TIEMANN LATEX CH 22 z balonckom 5-15ML 2-lumenski urinski s Coude konico |  |  |  | 30 | KOS | 2 | [9 empty] | # | 1 | 2-lumenski urinski kateter iz latexa, s Coude konico zakljuceno s srednjo veliko olivo, 1 ocesom na lateralni strani konice, z balonckom 5-15 ml, s plasticnim samotesnim ventilom na kanalu za ponjenje baloncka, na katetru morajo biti natisnjeni podatki: velikost v CH/Fr, velikost v mm (pretvorba iz CH/Fr), kapaciteta balona,barvna lestvica na ventilu za prepoznavanje debeline urinskega katetra, pakiranje v dvojni sterilni omot Dopolnitev opisa "z balonckom 5-15ml" Lahko tudi urinski silikonski kateter za uporabo 90 dni | [7 empty] | E
CP | P | #462264 | KATETER TIEMANN LATEX CH 22 400MM s Coude konico kat.št. 665022 Asid Bonz (sc=10kos) |  |  |  | 30 | KOS | 1 | [9 empty] | #N008364 | 1 |  | 665022 | Asid Bonz | [5 empty] | E
CP | P | #960429 | KATETER TIEMANN LATEX CH 22 400MM kat.št. 181305-22 Teleflex Medical - Rüsch |  |  |  | 30 | KOS | 1 | [9 empty] | #N008364 | 1 |  | 181305-22 | Teleflex Medical - Rüsch | [5 empty] | E
CP | N | #N008365 | KATETER TIEMANN LATEX CH 24 z balonckom 5-15ML 2-lumenski urinski s Coude konico |  |  |  | 10 | KOS | 2 | [9 empty] | # | 1 | 2-lumenski urinski kateter iz latexa, s Coude konico zakljuceno s srednjo veliko olivo, 1 ocesom na lateralni strani konice, z balonckom 5-15 ml, s plasticnim samotesnim ventilom na kanalu za ponjenje baloncka, na katetru morajo biti natisnjeni podatki: velikost v CH/Fr, velikost v mm (pretvorba iz CH/Fr), kapaciteta balona,barvna lestvica na ventilu za prepoznavanje debeline urinskega katetra, pakiranje v dvojni sterilni omot Dopolnitev opisa "z balonckom 5-15ml" Lahko tudi urinski silikonski kateter za uporabo 90 dni | [7 empty] | E
CP | P | #462261 | KATETER TIEMANN LATEX CH 24 400MM s Coude konico kat.št. 181305-24 Teleflex Medical - Rüsch |  |  |  | 10 | KOS | 1 | [9 empty] | #N008365 | 1 |  | 181305-24 | Teleflex Medical - Rüsch | [5 empty] | E
CP | P | #960430 | KATETER TIEMANN LATEX CH 24 400MM s Coude konico kat.št. 665024 Asid Bonz |  |  |  | 10 | KOS | 1 | [9 empty] | #N008365 | 1 |  | 665024 | Asid Bonz | [5 empty] | E
CP | N | #N008366 | KATETER URETERNI CH 7 oliva konica |  |  |  | 5 | KOS | 2 | [9 empty] | # | 1 | Ureterni kateter iz poliuretana,ki so primerno mehki, gladki in prožni, z ravno zaprto konico oliva in vec stranskimi drenažnimi ocesi, z razpoznavnimi oznakami, ki so pomembne za dolocanje globine vstavitve, dolžine 70 cm, priložena vodilna žica, radiopacen, v sterilnem ovoju | [7 empty] | E
CP | P | #963568 | KATETER URETERNI CH 7 oliva konica kat.št. 63140020 Bard |  |  |  | 5 | KOS | 1 | [9 empty] | #N008366 | 1 |  | 63140020 | Bard | [5 empty] | E
CP | N | #N008367 | KATETER URETERNI CH 8 oliva konica |  |  |  | 5 | KOS | 2 | [9 empty] | # | 1 | Ureterni kateter iz poliuretana,ki so primerno mehki, gladki in prožni, z ravno zaprto konico oliva in vec stranskimi drenažnimi ocesi, z razpoznavnimi oznakami, ki so pomembne za dolocanje globine vstavitve, dolžine 70 cm, priložena vodilna žica, radiopacen, v sterilnem ovoju | [7 empty] | E
CP | P | #963569 | KATETER URETERNI CH 8 oliva konica kat.št. 63150020 Bard |  |  |  | 5 | KOS | 1 | [9 empty] | #N008367 | 1 |  | 63150020 | Bard | [5 empty] | E
CP | N | #N008368 | DOUBLE J STENT CH 8 28CM UCSK Ureterni stent iz poliuretana z eno zaprto Tiemann konico, dren.ocesa na notranji krivini |  |  |  | 10 | KOS | 2 | [9 empty] | # | 1 | Ureterni stent iz poliuretana, ki je mehek in prožen, Tiemann-ova konica je stožcasto stanjšana in zaokrožena z zaprtim vrhom, druga konica odprta z nitko, CH/F 8, z vec drenažnimi ocesi, dolžina 28cm,priložena vodilna žica s PTFE oblogo in potiskalo-pusher, objemka, primeren za cistoskop,radiopacen, v sterilnem ovoju, dopušcamo ponudbo stenta iz materiala percuflex z izboljšano biokompatibilnostjo od materiala poliureta; sestava seta: stent, pristopni (axxcess) ureteralni kateter, žico, stent pozicioner, izravnalec krivine, radiopacen. Navedena dolžina velja za dolžino med krivinama (ureteral stent are measured from base to base). Lahko enakovreden ustrezni kateter z dolžino "shafta" 22 cm oz. celotno dolžino 26 cm. Celotna dolžina je 28cm, dolžina med krivinami je 24cm. | [7 empty] | E
CP | P | #464981 | DOUBLE J STENT CH 8 26CM UCSK dolžina "shafta" 22cm kat.št. 57230030 Bard (BD) (sc=10kos) |  |  |  | 10 | KOS | 1 | [9 empty] | #N008368 | 1 |  | 57230030 | BD (Bard) | [5 empty] | E
CP | P | #960449 | DOUBLE J STENT CH 8 28CM UCSK kat.št. 57230040 Bard |  |  |  | 10 | KOS | 1 | [9 empty] | #N008368 | 1 |  | 57230040 | Bard | [5 empty] | E
CP | N | #N008369 | DOUBLE J STENT CH 6 28CM INTRAOPERATIVNI |  |  |  | 10 | KOS | 2 | [9 empty] | # | 1 | Ureterni stent iz poliuretana, ki je mehek in prožen, obe konici sta zaokroženi in z zaprtima vrhovoma, CH/F 6, z vec drenažnimi ocesi, celotna dolžina 28cm, priložena vodilna žica s PTFE oblogo, primeren za intraoperativno aplikacijo, radiopacen, v sterilnem ovoju | [7 empty] | E
CP | P | #960451 | DOUBLE J STENT CH 6 28CM INTRAOPERATIVNI kat.št. 57120040 Bard |  |  |  | 10 | KOS | 1 | [9 empty] | #N008369 | 1 |  | 57120040 | Bard | [5 empty] | E
CP | N | #N008370 | DOUBLE J STENT CH 8 28CM INTRAOPERATIVNI |  |  |  | 10 | KOS | 2 | [9 empty] | # | 1 | Ureterni stent iz poliuretana, ki je mehek in prožen, obe konici sta zaokroženi in z zaprtima vrhovoma, CH/F 8, z vec drenažnimi ocesi, dolžina 28cm,priložena vodilna žica s PTFE oblogo, primeren za intraoperativno aplikacijo,radiopacen, v sterilnem ovoju | [7 empty] | E
CP | P | #960452 | DOUBLE J STENT CH 8 28CM INTRAOPERATIVNI kat.št. 57140040 Bard |  |  |  | 10 | KOS | 1 | [9 empty] | #N008370 | 1 |  | 57140040 | Bard | [5 empty] | E
CP | N | #N008371 | KATETER EMBOLEKTOMIJSKI ART. 7F |  |  |  | 10 | KOS | 2 | [9 empty] | # | 1 | Arterijski embolektomijski kateter, 7F,dolžine 80cm, balona je simetricen s premerom 14mm;vrh katetra je mehak in zaokrožen, kar omogoca preprosto vstavljanje ter zmanjša možnost poškodbe in avulzijo plaka, radiopacen, pakiran v sterilnem ovoju | [7 empty] | E
CP | P | #030685 | KATETER EMBOLEKTOMIJSKI ART. 7F 80CM premer balona 14MM kat.št. 100 780 Intra |  |  |  | 10 | KOS | 1 | [9 empty] | #N008371 | 1 |  | 100 780 | Intra | [5 empty] | E
CP | P | #461783 | KATETER EMBOLEKTOMIJSKI ART. 7F 80CM premer balona 14MM kat.št. 1601-78 LeMaitre Vascular |  |  |  | 10 | KOS | 1 | [9 empty] | #N008371 | 1 |  | 1601-78 | LeMaitre Vascular | [5 empty] | E
CP | N | #N008372 | KATETER EMBOLEKTOMIJSKI ART. 2F |  |  |  | 10 | KOS | 2 | [9 empty] | # | 1 | Arterijski embolektomijski kateter, 2F,dolžine 60cm, balona je simetricen s premerom 4mm;vrh katetra je mehak in zaokrožen, kar omogoca preprosto vstavljanje ter zmanjša možnost poškodbe in avulzijo plaka, radiopacen, pakiran v sterilnem ovoju, lahko tudi kateter embolektomijski s premerom balona 4,5 mm;5mm. | [7 empty] | E
CP | P | #030687 | KATETER EMBOLEKTOMIJSKI ART. 2F 60CM premer balona 4MM kat.št. 100 260 Intra |  |  |  | 10 | KOS | 1 | [9 empty] | #N008372 | 1 |  | 100 260 | Intra | [5 empty] | E
CP | P | #461784 | KATETER EMBOLEKTOMIJSKI ART. 2F 60CM premer balona 4,5MM kat.št. 1601-26 LeMaitre Vascular |  |  |  | 10 | KOS | 1 | [9 empty] | #N008372 | 1 |  | 1601-26 | LeMaitre Vascular | [5 empty] | E
CP | N | #N008373 | KATETER EMBOLEKTOMIJSKI ART. 4F |  |  |  | 30 | KOS | 2 | [9 empty] | # | 1 | Arterijski embolektomijski kateter, 4F,dolžine 80cm, balona je simetricen s premerom 9mm;vrh katetra je mehak in zaokrožen, kar omogoca preprosto vstavljanje ter zmanjša možnost poškodbe in avulzijo plaka, radiopacen, pakiran v sterilnem ovoju, lahko tudi kateter embolektomijski s premerom balona 8mm, 10,5 mm. | [7 empty] | E
CP | P | #030689 | KATETER EMBOLEKTOMIJSKI ART. 4F 80CM premer balona 8MM kat.št. 100 480 Intra |  |  |  | 30 | KOS | 1 | [9 empty] | #N008373 | 1 |  | 100 480 | Intra | [5 empty] | E
CP | P | #461785 | KATETER EMBOLEKTOMIJSKI ART. 4F 80CM premer balona 10,5MM kat.št. 1601-48 LeMaitre Vascular |  |  |  | 30 | KOS | 1 | [9 empty] | #N008373 | 1 |  | 1601-48 | LeMaitre Vascular | [5 empty] | E
CP | N | #N008374 | KATETER EMBOLEKTOMIJSKI ART. 6F |  |  |  | 10 | KOS | 2 | [9 empty] | # | 1 | Arterijski embolektomijski kateter, 6F,dolžine 80cm, balona je simetricen s premerom 13mm;vrh katetra je mehak in zaokrožen, kar omogoca preprosto vstavljanje ter zmanjša možnost poškodbe in avulzijo plaka, radiopacen, pakiran v sterilnem ovoju, lahko tudi kateter emolektomijski s premerom balona 12mm, 13,5 mm. | [7 empty] | E
CP | P | #050557 | KATETER EMBOLEKTOMIJSKI ART. 6F 80CM premer balona 12MM kat.št. 100 680 Intra |  |  |  | 10 | KOS | 1 | [9 empty] | #N008374 | 1 |  | 100 680 | Intra | [5 empty] | E
CP | P | #461786 | KATETER EMBOLEKTOMIJSKI ART. 6F 80CM premer balona 13,5MM kat.št. 1601-68 LeMaitre Vascular |  |  |  | 10 | KOS | 1 | [9 empty] | #N008374 | 1 |  | 1601-68 | LeMaitre Vascular | [5 empty] | E
CP | N | #N008375 | ADAPTER ZA URETERNI KATETER |  |  |  | 100 | KOS | 2 | [9 empty] | # | 1 | Prikljucek za ureterni kateter je sestavljen iz Tuohy-Borst adapterja, ki ima odprtino 6-8-mm, na drugi strani pa je adapter za prikljucek na urinsko vrecko, pakirano v sterilnem ovoju | [7 empty] | E
CP | P | #051099 | ADAPTER ZA URETERNI KATETER kat.št. 64100050 Bard |  |  |  | 100 | KOS | 1 | [9 empty] | #N008375 | 1 |  | 64100050 | Bard | [5 empty] | E
CP | P | #967600 | ADAPTER ZA URETERNI KATETER kat.št. M0067401100 Boston Scientific |  |  |  | 100 | KOS | 1 | [9 empty] | #N008375 | 1 |  | M0067401100 | Boston Scientific | [5 empty] | E
CP | N | #N008376 | KATETER ASPIRACIJSKI PVC CH 10 |  |  |  | 1000 | KOS | 2 | [9 empty] | # | 1 | Aspiracijski kateter iz PVC-ja za medicinsko uporabo,dolžine 30 cm, matirana površina cevke omogoca uvajanje z minimalno uporabo lubrikantov,mehak, zaokrožen, zaprt vrh in oblika stranskih odprtin ter fleksibilnost cevke pri uvajanju ne povzrocajo poškodb sluznice, stranske odprtine so prilagojene dimenziji cevi in oblikovane tako, da omogocajo ucinkovito aspiracijo, prikljucki so barvno kodirani glede na dimenzijo, kateter je s centralno odprtino in dvema stranskima odprtinama, pakiran v sterilnem omotu, aspiracijski kateter lijakaste oblike brez regulatorja vleka. Lahko tudi enakovreden produkt dolžine 40cm. | [7 empty] | E
CP | P | #051702 | KATETER ASPIRACIJSKI PVC CH 10 30CM kat.št. 54846 Tik |  |  |  | 1000 | KOS | 1 | [9 empty] | #N008376 | 1 |  | 54846 | Tik | [5 empty] | E
CP | N | #N008377 | KATETER ASPIRACIJSKI PVC CH 12 |  |  |  | 6000 | KOS | 2 | [9 empty] | # | 1 | Aspiracijski kateter iz PVC-ja za medicinsko uporabo,dolžine vsaj 50 cm, matirana površina cevke omogoca uvajanje z minimalno uporabo lubrikantov,mehak, zaokrožen, zaprt vrh in oblika stranskih odprtin ter fleksibilnost cevke pri uvajanju ne povzrocajo poškodb sluznice, stranske odprtine so prilagojene dimenziji cevi in oblikovane tako, da omogocajo ucinkovito aspiracijo, prikljucki so barvno kodirani glede na dimenzijo, kateter je s centralno odprtino in dvema stranskima odprtinama, pakiran v sterilnem omotu, aspiracijski kateter lijakaste oblike brez regulatorja vleka. Lahko tudi kakovosten in funkcionalni enakovredni aspiracijski kateter, ki je 1 cm daljši (53 cm). Lahko tudi ustrezen kateter dolžine 50 cm. | [7 empty] | E
CP | P | #051703 | KATETER ASPIRACIJSKI PVC CH 12 53CM kat.št. 54850 Tik |  |  |  | 6000 | KOS | 1 | [9 empty] | #N008377 | 1 |  | 54850 | Tik | [5 empty] | E
CP | P | #461788 | KATETER ASPIRACIJSKI PVC CH 12 52CM kat.št. 680112 Asid Bonz |  |  |  | 6000 | KOS | 1 | [9 empty] | #N008377 | 1 |  | 680112 | Asid Bonz | [5 empty] | E
CP | N | #N008378 | KATETER ASPIRACIJSKI PVC CH 14 |  |  |  | 9000 | KOS | 2 | [9 empty] | # | 1 | Aspiracijski kateter iz PVC-ja za medicinsko uporabo,dolžine vsaj 50 cm, matirana površina cevke omogoca uvajanje z minimalno uporabo lubrikantov,mehak, zaokrožen, zaprt vrh in oblika stranskih odprtin ter fleksibilnost cevke pri uvajanju ne povzrocajo poškodb sluznice, stranske odprtine so prilagojene dimenziji cevi in oblikovane tako, da omogocajo ucinkovito aspiracijo, prikljucki so barvno kodirani glede na dimenzijo, kateter je s centralno odprtino in dvema stranskima odprtinama, pakiran v sterilnem omotu, aspiracijski kateter lijakaste oblike brez regulatorja vleka. Lahko tudi ustrezen kateter dolžine 50 cm. | [7 empty] | E
CP | P | #051704 | KATETER ASPIRACIJSKI PVC CH 14 53CM kat.št. 54851 Tik |  |  |  | 9000 | KOS | 1 | [9 empty] | #N008378 | 1 |  | 54851 | Tik | [5 empty] | E
CP | P | #461789 | KATETER ASPIRACIJSKI PVC CH 14 52CM kat.št. 680114 Asid Bonz |  |  |  | 9000 | KOS | 1 | [9 empty] | #N008378 | 1 |  | 680114 | Asid Bonz | [5 empty] | E
CP | N | #N008379 | KATETER ASPIRACIJSKI PVC CH16 |  |  |  | 5700 | KOS | 2 | [9 empty] | # | 1 | Aspiracijski kateter iz PVC-ja za medicinsko uporabo,dolžine vsaj 50 cm, matirana površina cevke omogoca uvajanje z minimalno uporabo lubrikantov,mehak, zaokrožen, zaprt vrh in oblika stranskih odprtin ter fleksibilnost cevke pri uvajanju ne povzrocajo poškodb sluznice, stranske odprtine so prilagojene dimenziji cevi in oblikovane tako, da omogocajo ucinkovito aspiracijo, prikljucki so barvno kodirani glede na dimenzijo, kateter je s centralno odprtino in dvema stranskima odprtinama, pakiran v sterilnem omotu, aspiracijski kateter lijakaste oblike brez regulatorja vleka. Lahko tudi ustrezen kateter dolžine 50 cm. | [7 empty] | E
CP | P | #051705 | KATETER ASPIRACIJSKI PVC CH 16 53CM kat.št. 54852 Tik (sc=60kos) |  |  |  | 5700 | KOS | 1 | [9 empty] | #N008379 | 1 |  | 54852 | Tik | [5 empty] | E
CP | P | #461790 | KATETER ASPIRACIJSKI PVC CH16 52CM kat.št. 680116 Asid Bonz |  |  |  | 5700 | KOS | 1 | [9 empty] | #N008379 | 1 |  | 680116 | Asid Bonz | [5 empty] | E
CP | N | #N008380 | KATETER TIEMAN CH 20 PVC 1-lumenski dolžine 40CM s Tiemann konico in dvema stranskima ocesoma |  |  |  | 50 | KOS | 2 | [9 empty] | # | 1 | 1-lumenski kateter iz PVC-ja za medicinsko uporabo,dolžine 40 cm, matirana površina cevke omogoca uvajanje z minimalno uporabo lubrikantov,mehak, zaokrožen, zaprt vrh in oblika stranskih odprtin ter fleksibilnost cevke pri uvajanju ne povzrocajo poškodb sluznice, stranske odprtine so prilagojene dimenziji cevi in oblikovane tako, da omogocajo ucinkovito drenažo brez zastojev, prikljucki so barvno kodirani glede na dimenzijo, kateter je z zakrivljeno konico- Tiemannova konica in dvema stranskima odprtinama, pakiran v sterilnem omotu Lahko prozorno površino cevke, ki omogoca hitro vizualno zaznavanje izlocenega urina, vendar urina ne opazujemo ko tece po cevki, ampak ko se nabira v vrecki. | [7 empty] | E
CP | P | #051707 | KATETER TIEMAN CH 20 40CM kat.št. 54818 Tik |  |  |  | 50 | KOS | 1 | [9 empty] | #N008380 | 1 |  | 54818 | Tik | [5 empty] | E
CP | N | #N008381 | KATETER EMBOLEKTOMIJSKI ART. 3F 80CM premer balona 6MM |  |  |  | 10 | KOS | 2 | [9 empty] | # | 1 | Arterijski embolektomijski kateter, 3F,dolžine 80cm, balona je simetricen s premerom 5mm;vrh katetra je mehak in zaokrožen, kar omogoca preprosto vstavljanje ter zmanjša možnost poškodbe in avulzijo plaka, radiopacen, pakiran v sterilnem ovoju, lahko tudi kateter embolektomijski s rpemerom balona 6mm. Lahko tudi kateter embolektomijski s premerom balona 8mm | [7 empty] | E
CP | P | #055584 | KATETER EMBOLEKTOMIJSKI ART. 3F 80CM premer balona 6MM kat.št. 100 380 Intra (sc=5kos) |  |  |  | 10 | KOS | 1 | [9 empty] | #N008381 | 1 |  | 100 380 | Intra | [5 empty] | E
CP | P | #461791 | KATETER EMBOLEKTOMIJSKI ART. 3F 80CM premer balona 8MM kat.št. 1601-38 LeMaitre Vascular |  |  |  | 10 | KOS | 1 | [9 empty] | #N008381 | 1 |  | 1601-38 | LeMaitre Vascular | [5 empty] | E
CP | N | #N008382 | KATETER ASPIRACIJSKI PVC CH 6 |  |  |  | 200 | KOS | 2 | [9 empty] | # | 1 | Aspiracijski kateter iz PVC-ja za medicinsko uporabo,dolžine vsaj 50 cm, matirana površina cevke omogoca uvajanje z minimalno uporabo lubrikantov,mehak, zaokrožen, zaprt vrh in oblika stranskih odprtin ter fleksibilnost cevke pri uvajanju ne povzrocajo poškodb sluznice, stranske odprtine so prilagojene dimenziji cevi in oblikovane tako, da omogocajo ucinkovito aspiracijo, prikljucki so barvno kodirani glede na dimenzijo, kateter je s centralno odprtino in dvema stranskima odprtinama, pakiran v sterilnem omotu Lahko tudi ustrezen kateter dolžine 50 cm. | [7 empty] | E
CP | P | #059851 | KATETER ASPIRACIJSKI PVC CH 6 53CM kat.št. 54847 Tik |  |  |  | 200 | KOS | 1 | [9 empty] | #N008382 | 1 |  | 54847 | Tik | [5 empty] | E
CP | P | #461794 | KATETER ASPIRACIJSKI PVC CH 6 52CM kat.št. 680106 Asid Bonz |  |  |  | 200 | KOS | 1 | [9 empty] | #N008382 | 1 |  | 680106 | Asid Bonz | [5 empty] | E
CP | N | #N008383 | PRIKLJUCEK MED URINSKO VRECKO IN Luer lock PRIKLJUCKOM |  |  |  | 1100 | KOS | 2 | [9 empty] | # | 1 | Luer lock prikljucek omogoca spoj s katetrom, ki ima luer lock prikljucek. Prikljucek omogoca spoj z vrecko. Pakiran v sterilnem ovoju. Prikljucek med katetrom in urinsko vrecko, z moškim Luer lock prikljuckom in prikljuckom za rebrast nastavek cevi urinske vrecke | [7 empty] | E
CP | P | #953051 | PRIKLJUCEK MED KATETROM IN URINSKO VRECKO CH 20 kat.št. 53688 Tik |  |  |  | 1100 | KOS | 1 | [9 empty] | #N008383 | 1 |  | 53688 | Tik | [5 empty] | E
CP | N | #N008384 | PRIKLJUCEK MED KATETROM IN SISTEMOM ZA IZPIRANJE Z LUER LOCK NASTAVKOM IN RAZLICNO DOLŽINO CEVKE (prikljucek in RAZLICNO DOLŽINO CEVKE) |  |  |  | 300 | KOS | 2 | [9 empty] | # | 1 | Prikljucek, univerzalni z rebrastim in ženskim luer lock nastavkom, do 15 cm dolžine. Adapter, ki je univerzalni z rebrastim in luer lock ženskim nastavkom med izpiralnim katetrom in sistemom za izpiranje, razlicne dolžine do 15 cm, v sterilnem ovoju | [7 empty] | E
CP | P | #953066 | PRIKLJUCEK UNIVERZALNI med katetrom in sistemom za izpiralno tekocino 15CM (cevka + prikljucek) kat.št. AD102 Urovision |  |  |  | 300 | KOS | 1 | [9 empty] | #N008384 | 1 |  | AD102 | Urovision | [5 empty] | E
CP | N | #N008385 | KATETER ASPIRACIJSKI PVC CH8 |  |  |  | 1600 | KOS | 2 | [9 empty] | # | 1 | Aspiracijski kateter iz PVC-ja za medicinsko uporabo,dolžine 30 cm, matirana površina cevke omogoca uvajanje z minimalno uporabo lubrikantov,mehak, zaokrožen, zaprt vrh in oblika stranskih odprtin ter fleksibilnost cevke pri uvajanju ne povzrocajo poškodb sluznice, stranske odprtine so prilagojene dimenziji cevi in oblikovane tako, da omogocajo ucinkovito aspiracijo, prikljucki so barvno kodirani glede na dimenzijo, kateter je s centralno odprtino in dvema stranskima odprtinama, pakiran v sterilnem omotu Lahko tudi ustrezen kateter dolžine 40 cm. | [7 empty] | E
CP | P | #954889 | KATETER ASPIRACIJSKI PVC CH 8 30CM kat.št. 54845 Tik |  |  |  | 1600 | KOS | 1 | [9 empty] | #N008385 | 1 |  | 54845 | Tik | [5 empty] | E
CP | N | #N008386 | KATETER EMBOLEKTOMIJSKI ART. 5F |  |  |  | 30 | KOS | 2 | [9 empty] | # | 1 | Arterijski embolektomijski kateter, 5F,dolžine 80cm, balona je simetricen s premerom 11mm;vrh katetra je mehak in zaokrožen, kar omogoca preprosto vstavljanje ter zmanjša možnost poškodbe in avulzijo plaka, radiopacen, pakiran v sterilnem ovoju Lahko tudi kateter embolektomijski s premerom balona 10mm,13 mm; kateter foley latex dolžine 30 cm z balonckom 3ml. | [7 empty] | E
CP | P | #461796 | KATETER EMBOLEKTOMIJSKI ART. 5F 80CM premer balona 13MM kat.št. 1601-58 LeMaitre Vascular |  |  |  | 30 | KOS | 1 | [9 empty] | #N008386 | 1 |  | 1601-58 | LeMaitre Vascular | [5 empty] | E
CP | P | #955469 | KATETER EMBOLEKTOMIJSKI ART. 5F 80CM premer balona 10MM kat.št. 100 580 Intra |  |  |  | 30 | KOS | 1 | [9 empty] | #N008386 | 1 |  | 100 580 | Intra | [5 empty] | E
CP | N | #N008387 | KATETER VENSKI CENTRALNI 1-LUMEN 14G 6F kanila 14G |  |  |  | 10 | KOS | 2 | [9 empty] | # | 1 | Centralni venski kateter z 1-lumnom iz poliuretana, kateter 6F; kanila 14G, dolžine 30 cm, priložena vodilna žica,kompatibilen z univerzalnim adapterjem, radiopacen, pakiran v sterilnem ovoju Lahko tudi enolumenski, centralno venski kateter, 7F, dolžine 20cm | [7 empty] | E
CP | P | #955793 | KATETER VENSKI CENTRALNI 1-LUMEN 14G 6F kanila 14G dolžina 30cm Certofix mono V 430 kat.št. 4160789 B.Braun |  |  |  | 10 | KOS | 1 | [9 empty] | #N008387 | 1 |  | 4160789 | B.Braun | [5 empty] | E
CP | N | #N008388 | KATETER VENSKI CENTRALNI 1-LUMEN 16G 5F kanila 16G |  |  |  | 10 | KOS | 2 | [9 empty] | # | 1 | Centralni venski kateter z 1-lumnom iz poliuretana, kateter 5F; kanila 16G, dolžine 30 cm, priložena vodilna žica,kompatibilen z univerzalnim adapterjem, radiopacen, pakiran v sterilnem ovoju | [7 empty] | E
CP | P | #955794 | KATETER VENSKI CENTRALNI 1-LUMEN 16G 5F kanila 16G dolžina 30cm Certofix mono V 330 kat.št. 4160290 B.Braun |  |  |  | 10 | KOS | 1 | [9 empty] | #N008388 | 1 |  | 4160290 | B.Braun | [5 empty] | E
CP | N | #N008389 | KATETER VENSKI CENTRALNI 1-LUMEN 18G 4F kanila 18G |  |  |  | 10 | KOS | 2 | [9 empty] | # | 1 | Centralni venski kateter z 1-lumnom iz poliuretana, kateter 4F; kanila 18G, dolžine 20 cm, priložena vodilna žica,kompatibilen z univerzalnim adapterjem, radiopacen, pakiran v sterilnem ovoju | [7 empty] | E
CP | P | #955795 | KATETER VENSKI CENTRALNI 1-LUMEN 18G 4F kanila 18G dolžina 20cm Certofix mono V 220 kat.št. 4160215 B.Braun |  |  |  | 10 | KOS | 1 | [9 empty] | #N008389 | 1 |  | 4160215 | B.Braun | [5 empty] | E
CP | N | #N008390 | KATETER VENSKI CENTRALNI 3-LUMNI 16G/18G/18G 7F kanila 18G |  |  |  | 400 | KOS | 2 | [9 empty] | # | 1 | Centralni venski kateter s 3-lumni iz poliuretana 16G/18G/18G ,kateter 7F, kanila 18G, dolžine 20 cm, priložena vodilna žica,kompatibilen z univerzalnim adapterjem, radiopacen, pakiran v sterilnem ovoju Lahko tudi centralni venski kateter 16G/18G/18G z 18cm dolžine Lahko tudi 3 lumenski centralno venski kateter, 14G/18G/18G, ki ustreza vsem ostalim tehnicnim specifikacijam. Lahko enakovreden produkt, 7.5FR, 14G/18G/18G. | [7 empty] | E
CP | P | #955824 | KATETER VENSKI CENTRALNI 3-LUMNI 16G/18G/18G 7F kanila 18G dolžina 20cm Certofix Trio V 720 kat.št. 4163214 B.Braun |  |  |  | 400 | KOS | 1 | [9 empty] | #N008390 | 1 |  | 4163214 | B.Braun | [5 empty] | E
CP | N | #N008391 | KATETER VENSKI CENTRALNI 2-LUMNA 16G/16G 7F |  |  |  | 50 | KOS | 2 | [9 empty] | # | 1 | Centralni venski kateter z 2-lumnoma iz poliuretana 16G/16G , kateter 7F, dolžine 20 cm, priložena vodilna žica,kompatibilen z univerzalnim adapterjem, radiopacen, pakiran v sterilnem ovoju | [7 empty] | E
CP | P | #955825 | KATETER VENSKI CENTRALNI 2-LUMNA 16G/16G 7F dolžina 20cm Certofix Duo V 720 kat.št. 4161211 B.Braun |  |  |  | 50 | KOS | 1 | [9 empty] | #N008391 | 1 |  | 4161211 | B.Braun | [5 empty] | E
CP | N | #N008392 | KATETER ASPIRACIJSKI PVC CH 10 |  |  |  | 2000 | KOS | 2 | [9 empty] | # | 1 | Aspiracijski kateter iz PVC-ja za medicinsko uporabo,dolžine vsaj 50 cm, matirana površina cevke omogoca uvajanje z minimalno uporabo lubrikantov,mehak, zaokrožen, zaprt vrh in oblika stranskih odprtin ter fleksibilnost cevke pri uvajanju ne povzrocajo poškodb sluznice, stranske odprtine so prilagojene dimenziji cevi in oblikovane tako, da omogocajo ucinkovito aspiracijo, prikljucki so barvno kodirani glede na dimenzijo, kateter je s centralno odprtino in dvema stranskima odprtinama, pakiran v sterilnem omotu Lahko tudi ustrezen kateter dolžine 50 cm. | [7 empty] | E
CP | P | #461797 | KATETER ASPIRACIJSKI PVC CH 10 52CM kat.št. 680110 Asid Bonz |  |  |  | 2000 | KOS | 1 | [9 empty] | #N008392 | 1 |  | 680110 | Asid Bonz | [5 empty] | E
CP | P | #956941 | KATETER ASPIRACIJSKI PVC CH 10 53CM kat.št. 54849 Tik |  |  |  | 2000 | KOS | 1 | [9 empty] | #N008392 | 1 |  | 54849 | Tik | [5 empty] | E
CP | N | #N008393 | KATETER ASPIRACIJSKI PVC CH 5 |  |  |  | 100 | KOS | 2 | [9 empty] | # | 1 | Aspiracijski kateter iz PVC-ja za medicinsko uporabo,dolžine 30 cm, matirana površina cevke omogoca uvajanje z minimalno uporabo lubrikantov,mehak, zaokrožen, zaprt vrh in oblika stranskih odprtin ter fleksibilnost cevke pri uvajanju ne povzrocajo poškodb sluznice, stranske odprtine so prilagojene dimenziji cevi in oblikovane tako, da omogocajo ucinkovito aspiracijo, prikljucki so barvno kodirani glede na dimenzijo, kateter je s centralno odprtino in dvema stranskima odprtinama, pakiran v sterilnem omotu | [7 empty] | E
CP | P | #956974 | KATETER ASPIRACIJSKI PVC CH 5 30CM kat.št. 54843 Tik |  |  |  | 100 | KOS | 1 | [9 empty] | #N008393 | 1 |  | 54843 | Tik | [5 empty] | E
CP | N | #N008394 | VRECKA URINSKA Z ODTOKOM IN MERILNIKOM URINE METER |  |  |  | 1000 | KOS | 2 | [9 empty] | # | 1 | Urinska vrecka za zbiranje urina,ki omogoca polnitev vsaj 2000ml in ima indikativno skalo v mililitrih.Gre za zaprt tri komorni merilni sistem, s 400 ml komoro in manjšo 50ml komoro, namenjeno za sveže odvzeme urina.Adapter ali prikljucek na cevi urinske vrecke se uporablja v kombinaciji z urinskim katetrom.Dovodna cev je dolžine 90 cm+- 10% in je fleksibilna ter odporna na kinkanje.Urinska vrecka je prozorna,da lahko opazujemo barvo urina.Urinska vrecka ima vgrajen nepovratni ventil ter enostavni ventil namenjen praznenju urinske vrecke.Urinska vrecka ima standardno držalo z vrvno zanko in kljuko. Pakirana je v sterilnem ovoju.Brez lateksa. Lahko tudi urinsko vrecko z odtokom in merilnikom urine meter,ki se prazni z obratom gumba,ki ima jasne oznake kdaj je pretok odprt/zaprt.Zbirna posoda ima integrirano nepovratno valvulo,ki preprecuje vracanje urina ter atibakterijski filter,ki ne prepušca tekocine.Sistem za merjenje majhnih in velikih kolicin urina,volumen vrecke (brez zbirne posode) je 2000ml,volumen zbirne posode je 500ml z integrirano merilno komoro 50ml za sveže odvzeme urina.Prva stran vrecke je prozorna,z natisnjeno skalo v mililitrih, zadnja stran vrecke je bela in omogoca lažje odcitavanje.V spodnjem delu je odtocni ventil,ki omogoca enorocno odpiranje in zapiranje.Na vrecki je atibakterijski filter,ki ne prepušca tekocine in nepovratna valvula.Sistem ima suho Pasteurijevo komoro,v kateri se tok urina prekine.Dovodna cev je iz prozornega PVC materiala, dolga je 120cm.Na cevki je stišcek za prekinitev dovoda urina in mesto za brezigelni odvzem sterilnih vzorcev urina.Nastavek za spoj s katetrom je konusne oblike.Trdota cevi preprecuje kolencenje in omogoca stabilen položaj.V recko je možno pritrditi na razlicne vrste postelj in vozickov ter na prirejeno infuzijsko stojalo s plasticnima trakovoma.Držalo ostane nedeformirano toliko kolikor je deklarirana vrecka.Vrecka je posamicno sterilno pakirana v ovoj,vidna je smer odpiranja.Vrecka in pripadajoce cevke so izdelane iz plasticnih materialov,ki so netoksicni,nealergen in brez latexa.Vrecka dobro tesni in se ob dotoku urina v vrecko razpre.Stišcek za izpust urina je umešcen na cev, da se prepreci možnost kontaminacije. Lahko tudi ustrezna urinska vrecka za zbiranje urina, ki ima dovodno cev dolžine 120 cm, vrecka se pritrdi z Velcro trakom. Lahko popolnoma enakovredno vrecko volumna 2.600 ml in dolžino cevi 120 ali 150 cm. | [7 empty] | E
CP | P | #462262 | VRECKA URINSKA Z ODTOKOM IN MERILNIKOM URINE METER za urno diurezo 2,6L Urimeter kat.št. 4830 Uromedex Export GmbH (sc=10kos) |  |  |  | 1000 | KOS | 1 | [9 empty] | #N008394 | 1 |  | 4830 | Uromedex Export GmbH | [5 empty] | E
CP | P | #463471 | VRECKA URINSKA Z ODTOKOM IN MERILNIKOM URINE METER U-bag 120CM kat.št. 673064-000000 Teleflex Medical - Rüsch (sc=10kos) |  |  |  | 1000 | KOS | 1 | [9 empty] | #N008394 | 1 |  | 673064-000000 | Teleflex Medical - Rüsch | [5 empty] | E
CP | P | #956992 | VRECKA URINSKA Z ODTOKOM IN MERILNIKOM URINE METER kat.št. 690311 Asid Bonz |  |  |  | 1000 | KOS | 1 | [9 empty] | #N008394 | 1 |  | 690311 | Asid Bonz | [5 empty] | E
CP | N | #N008395 | KATETER VENSKI PERIFERNI 16G 1-lumen, kanila 14G |  |  |  | 1000 | KOS | 2 | [9 empty] | # | 1 | Periferni venski kateter z 1-lumnom iz poliuretana za kateterizacijo v.kave superior, kateter 16G;kanila 14G; dolžine 70cm, pretok 23ml/min, s specialno konico, ki je mehkejša od telesa katetra radiopacen, pakiran v sterilnem ovoju, lahko tudi kateter venski periferni s pretokom 1300ml/h,ki v setu vsebuje peel-away kateter velikosti 14Gnamešcen preko uvajalne igle velikosti 15G; dolžine vsaj 70cm. | [7 empty] | E
CP | P | #964887 | KATETER VENSKI PERIFERNI 16G 1-lumen, kanila 14G, dolžina 70cm, pretok 23ml/min kat.št. PS-01671 Teleflex Medical - Arrow (sc=10) |  |  |  | 1000 | KOS | 1 | [9 empty] | #N008395 | 1 |  | PS-01671 | Teleflex Medical - Arrow | [5 empty] | E
CP | N | #N008396 | KATETER ASPIRACIJSKI Z REGULATORJEM VLEKA CH 6 PVC |  |  |  | 3 | KOS | 2 | [9 empty] | # | 1 | Aspiracijski kateter z regulacijo vleka, iz PVC-ja za medicinsko uporabo,dolžine 50 cm,CH 6, matirana površina cevke omogoca uvajanje z minimalno uporabo lubrikantov,mehak, zaokrožen, zaprt vrh in oblika stranskih odprtin ter fleksibilnost cevke pri uvajanju ne povzrocajo poškodb sluznice, stranske odprtine so prilagojene dimenziji cevi in oblikovane tako, da omogocajo ucinkovito aspiracijo, prikljucki so barvno kodirani glede na dimenzijo, kateter je s centralno odprtino in dvema stranskima odprtinama, pakiran v sterilnem omotu | [7 empty] | E
CP | P | #461798 | KATETER ASPIRACIJSKI Z REGULATORJEM VLEKA CH 6 PVC 50CM kat.št. 10-06.238 Medinorm |  |  |  | 3 | KOS | 1 | [9 empty] | #N008396 | 1 |  | 10-06.238 | Medinorm | [5 empty] | E
CP | P | #958507 | KATETER ASPIRACIJSKI Z REGULATORJEM VLEKA CH 6 50CM PVC kat.št. 55115 Tik |  |  |  | 3 | KOS | 1 | [9 empty] | #N008396 | 1 |  | 55115 | Tik | [5 empty] | E
CP | N | #N008397 | KATETER VENSKI PERIFERNI 12G 2-lumna, kateter 6F, kanila 12G |  |  |  | 200 | KOS | 2 | [9 empty] | # | 1 | Periferni venski kateter z 2-lumnoma iz poliuretana za kateterizacijo v.kave superior, kateter 6F;kanila 12G; dolžine 70cm, s specialno konico, ki je mehkejša od telesa katetra, radiopacen, pakiran v sterilnem ovoju, kompatibilen z univerzalnim adapterjem Lahko tudi kateter venski periferni 16G,2-lumna, kateter 5F, ki ima v setu peel-away kateter velikosti 14G namešcen preko uvajalne igle velikosti 15G. | [7 empty] | E
CP | P | #461799 | KATETER VENSKI PERIFERNI 12G kat.št. PS-01672 Teleflex Medical - Arrow |  |  |  | 200 | KOS | 1 | [9 empty] | #N008397 | 1 |  | PS-01672 | Teleflex Medical - Arrow | [5 empty] | E
CP | N | #N008398 | KATETER T-DOC ABDOMINALNI 7FR za urodinamske preiskave |  |  |  | 50 | KOS | 2 | [9 empty] | # | 1 | Abdominalni kateter, brez vrednosti lateksa, ki se ga postavi rektalno ali vaginalno in je namenjen merjenju trebušnega tlaka pri urodinamski preiskavi. Ima mehko konico, ki šciti pred poškodbo crevesne ali vaginalne sluznice, ter majhen balon, ki zagotavlja odlicno snemanje in majhno nelagodje bolnika med preiskavo. Ima ustrezen prikljucek na transucer/pretvornik, preko katerega se kateter priklopi na urodinamski aparat. Dolžina abdominalnega katetra je vsaj 50cm, 7Fr in je pakiran v sterilnem ovoju. | [7 empty] | E
CP | P | #959674 | KATETER T-DOC ABDOMINALNI 7FR za urodinamske preiskave kat.št. CAT875 Laborie (sc=10kos) |  |  |  | 50 | KOS | 1 | [9 empty] | #N008398 | 1 |  | CAT875 | Laborie | [5 empty] | E
CP | N | #N008399 | KATETER T-DOC DVOJNI SENZOR 7FR za urodinamske preiskave |  |  |  | 150 | KOS | 2 | [9 empty] | # | 1 | Dvojni senzoricni kateter, brez vsebnosti lateksa, ki simultano/hkrati meri tlak v secniku in secnici pri urodinamski preiskavi. Ima mehko konico, ki šciti pred poškodbo slunice, ter dva senzorja, ki sta 6 cm narazen. Ima ustrezen prikljucek na transducer/pretvornik, preko katerega se katater priklopi na urodinamski aparat. Dolžina dvojnega senzoricnega katetra je vsaj 50 cm, 7Fr in je pakiran v sterilnem ovoju. Lahko tudi dvojni senzoricni kateter 8F, dolžine 43cm | [7 empty] | E
CP | P | #959675 | KATETER T-DOC DVOJNI SENZOR 7FR za urodinamske preiskave kat.št. CAT880 Laborie (sc=10kos) |  |  |  | 150 | KOS | 1 | [9 empty] | #N008399 | 1 |  | CAT880 | Laborie | [5 empty] | E
CP | N | #N008400 | KATETER ASPIRACIJSKI PVC CH 6 |  |  |  | 480 | KOS | 2 | [9 empty] | # | 1 | Aspiracijski kateter iz PVC-ja za medicinsko uporabo,dolžine 30 cm, matirana površina cevke omogoca uvajanje z minimalno uporabo lubrikantov,mehak, zaokrožen, zaprt vrh in oblika stranskih odprtin ter fleksibilnost cevke pri uvajanju ne povzrocajo poškodb sluznice, stranske odprtine so prilagojene dimenziji cevi in oblikovane tako, da omogocajo ucinkovito aspiracijo, prikljucki so barvno kodirani glede na dimenzijo, kateter je s centralno odprtino in dvema stranskima odprtinama, pakiran v sterilnem omotu Lahko tudi enakovreden produkt dolžine 40cm. | [7 empty] | E
CP | P | #960455 | KATETER ASPIRACIJSKI PVC CH 6 30CM kat.št. 54844 Tik (sc=60kos) |  |  |  | 480 | KOS | 1 | [9 empty] | #N008400 | 1 |  | 54844 | Tik | [5 empty] | E
CP | N | #N008401 | KATETER ASPIRACIJSKI PVC CH 8 |  |  |  | 300 | KOS | 2 | [9 empty] | # | 1 | Aspiracijski kateter iz PVC-ja za medicinsko uporabo,dolžine vsaj 50 cm, matirana površina cevke omogoca uvajanje z minimalno uporabo lubrikantov,mehak, zaokrožen, zaprt vrh in oblika stranskih odprtin ter fleksibilnost cevke pri uvajanju ne povzrocajo poškodb sluznice, stranske odprtine so prilagojene dimenziji cevi in oblikovane tako, da omogocajo ucinkovito aspiracijo, prikljucki so barvno kodirani glede na dimenzijo, kateter je s centralno odprtino in dvema stranskima odprtinama, pakiran v sterilnem omotu Lahko tudi ustrezen kateter dolžine 50 cm. | [7 empty] | E
CP | P | #461801 | KATETER ASPIRACIJSKI PVC CH 8 52CM kat.št. 680108 Asid Bonz |  |  |  | 300 | KOS | 1 | [9 empty] | #N008401 | 1 |  | 680108 | Asid Bonz | [5 empty] | E
CP | P | #960456 | KATETER ASPIRACIJSKI PVC CH 8 53CM kat.št. 54848 Tik |  |  |  | 300 | KOS | 1 | [9 empty] | #N008401 | 1 |  | 54848 | Tik | [5 empty] | E
CP | N | #N008402 | KATETER VENSKI CENTRALNI 4-LUMNI 16G/18G/18G/14G 8F |  |  |  | 40 | KOS | 2 | [9 empty] | # | 1 | Centralni venski kateter s 4-lumni iz poliuretana 16G/18G/18G/14G ,kateter 8F, dolžine 20 cm, priložena vodilna žica,kompatibilen z univerzalnim adapterjem, radiopacen, pakiran v sterilnem ovoju, lahko tudi kateter 8,5F z vsemi ostalimi zapisanimi specifikacijami, lahko tudi kateter venski centralni 8,5F. 12.12.2019: lahko tudi štirilumenski, centralno venski kateter, 9F, 14G/17G/17G/17G Lahko tudi kakovosten in funkcionalni enakovredni centralni venski kateter 8,5 Fr | [7 empty] | E
CP | P | #461802 | KATETER VENSKI CENTRALNI 4-LUMNI 8,5F, 14/16/16/18G, 20CM 16G kanila kat.št. 681733 MeritMedical |  |  |  | 40 | KOS | 1 | [9 empty] | #N008402 | 1 |  | 681733 | MeritMedical | [5 empty] | E
CP | P | #960457 | KATETER VENSKI CENTRALNI 4-LUMNI 16G/18G/18G/14G 8F dolžina 20cm Certofix Protect Quattro V 820 kat.št. 4167775P B.Braun |  |  |  | 40 | KOS | 1 | [9 empty] | #N008402 | 1 |  | 4167775P | B.Braun | [5 empty] | E
CP | N | #N008403 | KATETER PICC - nursing kit 5Fx55cm |  |  |  | 5 | KOS | 2 | [9 empty] | # | 1 | Lahko tudi kateter PICC, 5F x 60 cm. Periferni centralni kateter narejen iz posebej pripravljenih biokompatibilnih medicinskih materialov. Katetri so pakirani v ovoju zdodatki, potrebnimi za perkutano uvedbo mikrointroducerja (Modificirana Seldingerjeva tehnika).Kateter je namenjen kratkorocnemu in dolgorocnemu perifernemu pristopu do centralnega venskega sistema za intravensko terapijo in tlacno vbrizgavanje kontrastnega sredstva,za vzorcenje krvi ali infuzijo. Uporablja se 4F ali vecji kateter. Najvecja priporocena hitrost infundiranja je odvisna od velikosti katetra. Kateterizirajo se lahko vena basilica, mediana kubitalna ali cefalicna vena.Najprimernejše mesto je v. basilica nad kubitalno foso.Ovoj vsebuje: tourniquet, kateter, adapter W/ sideport fitting ( prikljucek s stranskim dostopom), uvajalna igla, vodilna pletena žica 0,38mm x 75cm,, 21G varovalna igla W/echo tip , brizga, skalpel,peel away sheath, 0,5mm X45cm nitinol vodilna žica, ki je radiopacna, statlock. Lahko tudi kateter PICC, dvolumenski 5F x 55 cm iz radiopacnega poliuretana, z nepovratno zaklopko za infuzijo ali aspiracijo. Lahko tudi kateter PICC za periferno vstavljanje iz poliuretana, dvolumenski, 5F za kratkorocni ali dolgorocni dostop. Lahko tudi PICC kateter, ki ima v setu 0.018¨ vodilno žico iz nitinola, dolžine 50cm in vodilno žico 0.018¨, dolžine 80cm, ki ustreza vsem ostalim tehnicnim specifikacijam. Zahtevamo PICC kateter z vgrajeno nepovratno valvulo, ki zmanjšuje refluks krvi, zaradi cesar med infuzijsko terapijo ni nujna uporaba stišcka in za »zapiranje« katetra zadošca fiziološka raztopina. Lahko PICC kateter za visoke pritiske, 5F, 18/18G, 2-lumenski, narejen iz poliuretana, za hitro vbrizgavanje kontrastnega sredstva 4ml/sec, kateter z enako debelino po celotni dolžini, cm graduiran, ne vsebuje lateksa, dolžine 55 cm, z možnostjo krajšanja, s šivnimi krilci, za kratkotrajni in dolgotrajni dostop do centralnovenskega sistema, za IV terapijo, CVP monitoring, infuzijo in jemanje krvi; v setu: kateter z zašcitno srajcko, »Peel-Away« radiopacno uvajalo, markirana vodilna nitinol žica 0,018 inch, dolžine 45 cm, ehogena uvajalna igla 21 G, dolžine 7 cm, 10 ml LL brizga, skalpel št. 11, trimer, kožni fiksater | [7 empty] | E
CP | P | #462263 | KATETER PICC - nursing kit 5Fx55cm PowerPicc Solo2 kat.št. 6295118 Bard |  |  |  | 5 | KOS | 1 | [9 empty] | #N008403 | 1 |  | 6295118 | Bard | [5 empty] | E
CP | P | #960862 | KATETER PICC - nursing kit 5Fx55cm kat.št. MR17035205 Medcomp |  |  |  | 5 | KOS | 1 | [9 empty] | #N008403 | 1 |  | MR17035205 | Medcomp | [5 empty] | E
CP | P | #963628 | KATETER VASCU-PICC - 5Fx60cm kat.št. MR17015205 Medcomp |  |  |  | 5 | KOS | 1 | [9 empty] | #N008403 | 1 |  | MR17015205 | Medcomp | [5 empty] | E
CP | N | #N008404 | KATETER HSG 5FR |  |  |  | 5 | KOS | 2 | [9 empty] | # | 1 | Uterini infuzijski kateter, ki se ga uporablja za infuzijo fiziološke raztopine oz. kontrasta pri sonohisterografiji in histerosalpingografij za pregledovanje prehodnosti jajcevodov. Brez vsebnosti lateksa, 5 Fr, v sterilnem ovoju.Priložena je brizga za polnjenje balona, ki preprecuje iztekanje kontrasta in omogoca najvecjo dilatacijo uterusa. | [7 empty] | E
CP | P | #961011 | KATETER HSG 5FR kat.št. 14898 Labotect |  |  |  | 5 | KOS | 1 | [9 empty] | #N008404 | 1 |  | 14898 | Labotect | [5 empty] | E
CP | P | #963828 | KATETER Isterix za HSG 5FR kat.št. VMI1154 Vigeo Srl |  |  |  | 5 | KOS | 1 | [9 empty] | #N008404 | 1 |  | VMI1154 | Vigeo Srl | [5 empty] | E
CP | N | #N008405 | VRECKA URINSKA Z ODTOKOM ZA POOPERATIVNO IRIGACIJO IN DRENAŽO 4000ml prostornine |  |  |  | 200 | KOS | 2 | [9 empty] | # | 1 | Urinska vrecka za zbiranje urina , ki ima veliko kapaciteto prostornine vsaj 4000ml in s tem obcutno zmanjša frekvenco praznenja ter ima indikativno skalo v mililitrih. Adapter ali prikljucek na cevi urinske vrecke se uporablja v kombinaciji z urinskim katetrom. Dovodna cev je dolžine 120 cm+- 10% in je fleksibilna ter odporna na kinkanje.Cev je lahko z ali brez bucke, ki služi kot dodatna irigacija secnika z izpiralno tekocino. Urinska vrecka je prozorna, da lahko opazujemo barvo urina. Urinska vrecka ima vgrajen nepovratni ventil ter enostavni ventil namenjen praznenju urinske vrecke. Urinska vrecka ima standardno držalo z vrvno zanko in kljuko. Pakirana je v sterilnem ovoju. Brez lateksa. | [7 empty] | E
CP | P | #461803 | VRECKA URINSKA Z ODTOKOM ZA POOPERATIVNO IRIGACIJO IN DRENAŽO Urosid 4000ml kat.št. 69 02 40 Asid Bonz |  |  |  | 200 | KOS | 1 | [9 empty] | #N008405 | 1 |  | 69 02 40 | Asid Bonz | [5 empty] | E
CP | P | #961344 | VRECKA URINSKA Z ODTOKOM ZA POOPERATIVNO IRIGACIJO IN DRENAŽO 4000ml prostornine kat.št. 673053-000000 Teleflex Medical - Rüsch |  |  |  | 200 | KOS | 1 | [9 empty] | #N008405 | 1 |  | 673053-000000 | Teleflex Medical - Rüsch | [5 empty] | E
CP | N | #N008869 | PRIKLJUCEK MED KATETROM IN SISTEMOM ZA IZPIRANJE Z LUER LOCK NASTAVKOM (prikljucek) |  |  |  | 200 | KOS | 2 | [9 empty] | # | 1 | Prikljucek, univerzalni z rebrastim in ženskim luer lock nastavkom, Adapter, ki je univerzalni z rebrastim in luer lock ženskim nastavkom med izpiralnim katetrom in sistemom za izpiranje, v sterilnem ovoju | [7 empty] | E
CP | P | #465187 | PRIKLJUCEK MED KATETROM IN SISTEMOM ZA IZPIRANJE Z LUER LOCK NASTAVKOM (prikljucek) kat.št. 801.00 Vygon (sc=30kos) |  |  |  | 200 | KOS | 1 | [9 empty] | #N008869 | 1 |  | 801.00 | Vygon | [5 empty] | E
CP | P | #953069 | PRIKLJUCEK UNIVERZALNI med katetrom in sistemom za izpiralno tekocino (samo prikljucek) kat.št. 45036 |  |  |  | 200 | KOS | 1 | [9 empty] | #N008869 | 1 |  | 45036 | [6 empty] | E
CP | N | #N009459 | SET KONTRASTNO SREDSTVO S KATETROM za histerosalpingo sonografijo |  |  |  | 100 | KOS | 2 | [9 empty] | # | 1 | Set je sestavljen iz katetra, injektorja in seta za pripravo medija za UZ pregled prehodnostni jajcevodov. Vsebuje 5ml nevtralnega gela v brizgi, ki služi kot kontrastno sredstvo in 5ml precišcene vode v drugi brizgi. Obe sredstvi se zmešata tik pred uporabo in tvorita peno z mikromehurcki. Pena omogoci hitro in enostavno razstezanje sten jajcevodov oz. razširitev jajcevodov. Pena, ki pride v trebušno votlino se resorbira znotraj 24 ur. | [7 empty] | E
CP | P | #965165 | SET KONTRASTNO SREDSTVO za histerosalpingo sonografijo ExEm foam/ExEm HSG kat.št. FK05-LN970 Giskit BV (sc=set=25kos) |  |  |  | 100 | KOS | 1 | [9 empty] | #N009459 | 1 |  | FK05-LN970 | Giskit BV | [5 empty] | E
CP | N | #N009460 | KATETER URINSKI NELATON Z NANOSOM IN VODNO VRECKO CH 12 |  |  |  | 30 | KOS | 2 | [9 empty] | # | 1 | 1-lumenski kateter iz PVC-ja za medicinsko uporabo, dolžine 40cm, mehak, zaokrožen, zaprt vrh in oblika stranskih odprtin ter fleksibilnost cevke pri uvajanju ne povzrocajo poškodb sluznice, stranske odprtine so prilagojene dimenziji cevi in oblikovane tako, da omogocajo ucinkovito drenažo brez zastojev, prikljucki so barvno kodirani glede na dimenzijo. Hidrofilni nanos zmanjša trenje med katetrom in sluznico secnice. Priložena je vodna vrecka s posebej precišceno, sterilno vodo, nekateri katetri imajo dodan drsnik, ki omogoca asepticno rokovanje. | [7 empty] | E
CP | P | #463472 | KATETER URINSKI NELATON Z NANOSOM IN VODNO VRECKO CH 12 Greencath® PLUS kat.št. 62296 Tik (sc=30kos) |  |  |  | 30 | KOS | 1 | [9 empty] | #N009460 | 1 |  | 62296 | Tik | [5 empty] | E
CP | N | #N009461 | KATETER URINSKI NELATON Z NANOSOM IN VODNO VRECKO CH 14 |  |  |  | 60 | KOS | 2 | [9 empty] | # | 1 | 1-lumenski kateter iz PVC-ja za medicinsko uporabo, dolžine 40cm, mehak, zaokrožen, zaprt vrh in oblika stranskih odprtin ter fleksibilnost cevke pri uvajanju ne povzrocajo poškodb sluznice, stranske odprtine so prilagojene dimenziji cevi in oblikovane tako, da omogocajo ucinkovito drenažo brez zastojev, prikljucki so barvno kodirani glede na dimenzijo. Hidrofilni nanos zmanjša trenje med katetrom in sluznico secnice. Priložena je vodna vrecka s posebej precišceno, sterilno vodo, nekateri katetri imajo dodan drsnik, ki omogoca asepticno rokovanje. | [7 empty] | E
CP | P | #463473 | KATETER URINSKI NELATON Z NANOSOM IN VODNO VRECKO CH 14 Greencath® PLUS kat.št. 62297 Tik (sc=30kos) |  |  |  | 60 | KOS | 1 | [9 empty] | #N009461 | 1 |  | 62297 | Tik | [5 empty] | E
CP | N | #N009462 | KATETER URINSKI NELATON Z NANOSOM IN VODNO VRECKO CH 10 ženski |  |  |  | 30 | KOS | 2 | [9 empty] | # | 1 | 1-lumenski kateter iz PVC-ja za medicinsko uporabo, dolžine 18cm, mehak, zaokrožen, zaprt vrh in oblika stranskih odprtin ter fleksibilnost cevke pri uvajanju ne povzrocajo poškodb sluznice, stranske odprtine so prilagojene dimenziji cevi in oblikovane tako, da omogocajo ucinkovito drenažo brez zastojev, prikljucki so barvno kodirani glede na dimenzijo. Hidrofilni nanos zmanjša trenje med katetrom in sluznico secnice. Priložena je vodna vrecka s posebej precišceno, sterilno vodo, nekateri katetri imajo dodan drsnik, ki omogoca asepticno rokovanje. Lahko tudi ustrezen urinski kateter dolžine 20 cm. | [7 empty] | E
CP | P | #463474 | KATETER URINSKI NELATON Z NANOSOM IN VODNO VRECKO CH 10 ženski Greencath® PLUS kat.št. 62301 Tik (sc=30kos) |  |  |  | 30 | KOS | 1 | [9 empty] | #N009462 | 1 |  | 62301 | Tik | [5 empty] | E
CP | N | #N009463 | KATETER URINSKI NELATON Z NANOSOM IN VODNO VRECKO CH 12 ženski |  |  |  | 60 | KOS | 2 | [9 empty] | # | 1 | 1-lumenski kateter iz PVC-ja za medicinsko uporabo, dolžine 18cm, mehak, zaokrožen, zaprt vrh in oblika stranskih odprtin ter fleksibilnost cevke pri uvajanju ne povzrocajo poškodb sluznice, stranske odprtine so prilagojene dimenziji cevi in oblikovane tako, da omogocajo ucinkovito drenažo brez zastojev, prikljucki so barvno kodirani glede na dimenzijo. Hidrofilni nanos zmanjša trenje med katetrom in sluznico secnice. Priložena je vodna vrecka s posebej precišceno, sterilno vodo, nekateri katetri imajo dodan drsnik, ki omogoca asepticno rokovanje. Lahko tudi ustrezen urinski kateter dolžine 20 cm. | [7 empty] | E
CP | P | #463475 | KATETER URINSKI NELATON Z NANOSOM IN VODNO VRECKO CH 12 ženski Greencath® PLUS kat.št. 62302 Tik (sc=30kos) |  |  |  | 60 | KOS | 1 | [9 empty] | #N009463 | 1 |  | 62302 | Tik | [5 empty] | E
CP | N | #N009464 | KATETER URINSKI Z MEHKO KONICO, NANOSOM IN VODNO VRECKO CH 12 |  |  |  | 30 | KOS | 2 | [9 empty] | # | 1 | 1-lumenski kateter iz PVC-ja za medicinsko uporabo, dolžine 40cm, mehak, s fleksibilno konico, ki omogoca enostavno uvajanje katetra v primeru povecane prostate in razlicnih tvorb v secnici ter oblika stranskih odprtin ter fleksibilnost cevke pri uvajanju ne povzrocajo poškodb sluznice, stranske odprtine so prilagojene dimenziji cevi in oblikovane tako, da omogocajo ucinkovito drenažo brez zastojev, prikljucki so barvno kodirani glede na dimenzijo. Hidrofilni nanos zmanjša trenje med katetrom in sluznico secnice. Priložena je vodna vrecka s posebej precišceno, sterilno vodo,nekateri katetri imajo dodan drsnik, ki omogoca asepticno rokovanje. | [7 empty] | E
CP | P | #463476 | KATETER URINSKI Z MEHKO KONICO, NANOSOM IN VODNO VRECKO CH 12 Greencath® SOFT PLUS kat.št. 62564 Tik (sc=30kos) |  |  |  | 30 | KOS | 1 | [9 empty] | #N009464 | 1 |  | 62564 | Tik | [5 empty] | E
CP | N | #N009465 | KATETER URINSKI Z MEHKO KONICO, NANOSOM IN VODNO VRECKO CH 14 |  |  |  | 30 | KOS | 2 | [9 empty] | # | 1 | 1-lumenski kateter iz PVC-ja za medicinsko uporabo, dolžine 40cm, mehak, s fleksibilno konico, ki omogoca enostavno uvajanje katetra v primeru povecane prostate in razlicnih tvorb v secnici ter oblika stranskih odprtin ter fleksibilnost cevke pri uvajanju ne povzrocajo poškodb sluznice, stranske odprtine so prilagojene dimenziji cevi in oblikovane tako, da omogocajo ucinkovito drenažo brez zastojev, prikljucki so barvno kodirani glede na dimenzijo. Hidrofilni nanos zmanjša trenje med katetrom in sluznico secnice. Priložena je vodna vrecka s posebej precišceno, sterilno vodo, nekateri katetri imajo dodan drsnik, ki omogoca asepticno rokovanje. | [7 empty] | E
CP | P | #463477 | KATETER URINSKI Z MEHKO KONICO, NANOSOM IN VODNO VRECKO CH 14 Greencath® SOFT PLUS kat.št. 62565 Tik (sc=30kos) |  |  |  | 30 | KOS | 1 | [9 empty] | #N009465 | 1 |  | 62565 | Tik | [5 empty] | E
CP | N | #N009466 | KATETER URINSKI Z MEHKO KONICO, NANOSOM IN VODNO VRECKO CH 10 ženski |  |  |  | 60 | KOS | 2 | [9 empty] | # | 1 | 1-lumenski kateter iz PVC-ja za medicinsko uporabo, dolžine 18cm, mehak, s fleksibilno konico, ki omogoca enostavno uvajanje katetra ter oblika stranskih odprtin ter fleksibilnost cevke pri uvajanju ne povzrocajo poškodb sluznice, stranske odprtine so prilagojene dimenziji cevi in oblikovane tako, da omogocajo ucinkovito drenažo brez zastojev, prikljucki so barvno kodirani glede na dimenzijo. Hidrofilni nanos zmanjša trenje med katetrom in sluznico secnice. Priložena je vodna vrecka s posebej precišceno, sterilno vodo, nekateri katetri imajo dodan drsnik, ki omogoca asepticno rokovanje. Lahko tudi ustrezen urinski kateter dolžine 20 cm. | [7 empty] | E
CP | P | #463478 | KATETER URINSKI Z MEHKO KONICO, NANOSOM IN VODNO VRECKO CH 10 ženski Greencath® SOFT PLUS kat.št. 62568 Tik (sc=30kos) |  |  |  | 60 | KOS | 1 | [9 empty] | #N009466 | 1 |  | 62568 | Tik | [5 empty] | E
CP | N | #N009467 | KATETER URINSKI Z MEHKO KONICO, NANOSOM IN VODNO VRECKO CH 12 ženski |  |  |  | 30 | KOS | 2 | [9 empty] | # | 1 | 1-lumenski kateter iz PVC-ja za medicinsko uporabo, dolžine 18cm, mehak, s fleksibilno konico, ki omogoca enostavno uvajanje katetra ter oblika stranskih odprtin ter fleksibilnost cevke pri uvajanju ne povzrocajo poškodb sluznice, stranske odprtine so prilagojene dimenziji cevi in oblikovane tako, da omogocajo ucinkovito drenažo brez zastojev, prikljucki so barvno kodirani glede na dimenzijo. Hidrofilni nanos zmanjša trenje med katetrom in sluznico secnice. Priložena je vodna vrecka s posebej precišceno, sterilno vodo, nekateri katetri imajo dodan drsnik, ki omogoca asepticno rokovanje. Lahko tudi ustrezen urinski kateter dolžine 20 cm. | [7 empty] | E
CP | P | #463479 | KATETER URINSKI Z MEHKO KONICO, NANOSOM IN VODNO VRECKO CH 12 ženski Greencath® SOFT PLUS kat.št. 62569 Tik (sc=30kos) |  |  |  | 30 | KOS | 1 | [9 empty] | #N009467 | 1 |  | 62569 | Tik | [5 empty] | E
CP | N | #N009809 | KATETER ZA KATETERIZACIJO POPKOVNE VENE MED REANIMACIJO NOVOROJENCKA |  |  |  | 50 | KOS | 2 | [9 empty] | # | 1 | Dolžina 40cm, pretok >22ml/min, enojni lumen, sterilno pakiranje, za enkratno uporabo. Material: poliuretan. | [7 empty] | E
CP | P | #966987 | KATETER UMBILIKALNI 5Fr kat.št. 1270.05 Vygon (sc=20kos) |  |  |  | 50 | KOS | 1 | [9 empty] | #N009809 | 1 |  | 1270.05 | Vygon | [5 empty] | E
CP | N | #N010710 | DOUBLE J STENT CH 9 28CM UCSK Ureterni stent iz poliuretana z eno zaprto Tiemann konico, dren.ocesa na notranji krivini |  |  |  | 10 | KOS | 2 | [9 empty] | # | 1 | Ureterni stent iz poliuretana, ki je mehek in prožen, Tiemann-ova konica je stožcasto stanjšana in zaokrožena z zaprtim vrhom, druga konica odprta z nitko, CH/F 9, z vec drenažnimi ocesi, dolžina 28cm,priložena vodilna žica s PTFE oblogo in potiskalo-pusher, objemka, primeren za cistoskop,radiopacen, v sterilnem ovoju, dopušcamo ponudbo stenta iz materiala percuflex z izboljšano biokompatibilnostjo od materiala poliureta; sestava seta: stent, pristopni (axxcess) ureteralni kateter, žico, stent pozicioner, izravnalec krivine, radiopacen. Navedena dolžina velja za dolžino med krivinama (ureteral stent are measured from base to base). Lahko enakovreden ustrezen stent z dolžino "shafta" 26 cm oz. celotno dolžino 30 cm | [7 empty] | E
CP | P | #464982 | DOUBLE J STENT CH 9 30CM UCSK dolžina "shafta" 26cm kat.št. 57240050 Bard (BD) (sc=10kos) |  |  |  | 10 | KOS | 1 | [9 empty] | #N010710 | 1 |  | 57240050 | BD (Bard) | [5 empty] | E
CP | N | #N010714 | KATETER URETERNI CH 9 oliva konica |  |  |  | 5 | KOS | 2 | [9 empty] | # | 1 | Ureterni kateter iz poliuretana,ki so primerno mehki, gladki in prožni, z ravno zaprto konico oliva in vec stranskimi drenažnimi ocesi, z razpoznavnimi oznakami, ki so pomembne za dolocanje globine vstavitve, dolžine 70 cm, priložena vodilna žica, radiopacen, v sterilnem ovoju | [7 empty] | E
CP | N | #N010715 | KATETER URETERNI CH 7 Coude konica |  |  |  | 10 | KOS | 2 | [9 empty] | # | 1 | Ureterni kateter iz poliuretana,ki so primerno mehki, gladki in prožni, s Coude konico, ki je ukrivljena zaradi lažjega sondiranja ostija secevoda in vec stranskimi drenažnimi ocesi, z razpoznavnimi oznakami, ki so pomembne za dolocanje globine vstavitve, dolžine 70 cm, priložena vodilna žica, radiopacen, v sterilnem ovoju | [7 empty] | E
CP | N | #N010716 | KATETER URETERNI CH 8 Coude konica |  |  |  | 10 | KOS | 2 | [9 empty] | # | 1 | Ureterni kateter iz poliuretana,ki so primerno mehki, gladki in prožni, s Coude konico, ki je ukrivljena zaradi lažjega sondiranja ostija secevoda in vec stranskimi drenažnimi ocesi, z razpoznavnimi oznakami, ki so pomembne za dolocanje globine vstavitve, dolžine 70 cm, priložena vodilna žica, radiopacen, v sterilnem ovoju | [7 empty] | E
CP | N | #N010717 | KATETER URETERNI CH 9 Coude konica |  |  |  | 10 | KOS | 2 | [9 empty] | # | 1 | Ureterni kateter iz poliuretana,ki so primerno mehki, gladki in prožni, s Coude konico, ki je ukrivljena zaradi lažjega sondiranja ostija secevoda in vec stranskimi drenažnimi ocesi, z razpoznavnimi oznakami, ki so pomembne za dolocanje globine vstavitve, dolžine 70 cm, priložena vodilna žica, radiopacen, v sterilnem ovoju | [7 empty] | E
CP | N | #N010718 | SET ZA SUPRAPUBICNO DRENAŽO CH 12 2- lumenski kateter z balonckom iz poliuretana ali silikona vec drenažnih oceh |  |  |  | 30 | KOS | 2 | [9 empty] | # | 1 | 2- lumenski kateter z balonckom s hidrofilno oblogo, CH 12,dolžine 40 cm +-10%, vec drenažnih oces in nelaton konico; v kompletu še introduktor, ki je zelo naostren z ostro konico Introduktor je izdelan iz zelo trdega materiala. Zraven je lahko priložena še urinska vrecka in prednapolnjena brizga za polnjenje baloncka. | [7 empty] | E
CP | N | #N010719 | SET ZA SUPRAPUBICNO DRENAŽO CH 16 2- lumenski kateter z balonckom iz poliuretana ali silikona vec drenažnih oceh |  |  |  | 10 | KOS | 2 | [9 empty] | # | 1 | 2- lumenski kateter z balonckom s hidrofilno oblogo, CH 16,dolžine 40 cm +-10%, vec drenažnih oces in nelaton konico; v kompletu še introduktor, ki je zelo naostren z ostro konico Introduktor je izdelan iz zelo trdega materiala. Introduktor iz trdega materiala s kovinsko konico. Zraven je lahko priložena še urinska vrecka in prednapolnjena brizga za polnjenje baloncka. | [7 empty] | E
CP | N | #N010737 | VRECKA URINSKA ZA OTROKE S PENO |  |  |  | 1000 | KOS | 2 | [9 empty] | # | 1 | Urinska vrecka za zbiranje urina , ki omogoca polnitev do 150ml in ima indikativno skalo v mililitrih. Urinska vrecka je prozorna, da lahko opazujemo barvo urina. Pakirana je v sterilnem ovoju. Brez lateksa. Odprtina obložena s peno. Premer odprtine 3x4cm. Skupna dolžina vrecke najvec 25cm. Lahko enakovreden artikel s premerom odprtine 2,5 cm x 3,5 cm | [7 empty] | E
CP | P | #464987 | VRECKA URINSKA ZA OTROKE S PENO 100ML sterilna kat.št. WMCH-001 Zarys (sc=100kos) |  |  |  | 1000 | KOS | 1 | [9 empty] | #N010737 | 1 |  | WMCH-001 | Zarys | [5 empty] | E
CP | N | #N010764 | SET ZA SUPRAPUBICNO DRENAŽO CH 9 1- lumenski kateter brez baloncka iz poliuretana ali silikona vec drenažnih oceh |  |  |  | 20 | KOS | 2 | [9 empty] | # | 1 | 1-lumenski kateter iz poliuretana, CH 9 z vec drenažnimi ocesi, CH 9,dolžine 50 cm, vec drenažnih oces in pigtail konico; v kompletu še introduktor -vbodna igla,objemka za klemanje, zbiralna steklenicka za vzorec urina, drenažna vrecka za urin, lahko tudi set za suprapubicno drenažo: 1-lumenski kateter iz poliuretana, CH 9 z vec drenažnimi ocesi,pigtail konica, dolžine 55cm, v setu z urinsko vrecko (2L, z nepovratno valvulo, T izpustom, dovodna cev 90 cm), punkcijsko iglo dolžine 120 mm. skalpelom, lepilnim trakom in objemko za klemanje, v sterilnem omotu. Lahko tudi suprapubicni set, ki vsebuje enakovreden kateter in trokar, ne vsebuje pa objemke za klemanje, zbiralne steklenicke za vzorec urina, drenažne vrecke za urin in prednapolnjene brizge, vendar se bo ustreznost ugotovila skozi vzorcenje. | [7 empty] | E
CP | P | #967596 | SET ZA SUPRAPUBICNO DRENAŽO CH 09 kat.št. 000000BJ8509 Porges Coloplast |  |  |  | 20 | KOS | 1 | [9 empty] | #N010764 | 1 |  | 000000BJ8509 | Porges Coloplast | [5 empty] | E
CP | N | #N010912 | VRECKA URINSKA Z ODTOKOM 2L z nepovratnim ventilom, sterilna |  |  |  | 1800 | KOS | 2 | [9 empty] | # | 1 | [8 empty] | E
CP | P | #465188 | VRECKA URINSKA Z ODTOKOM 2L z nepovratnim ventilom, sterilna 90 CM SM4L kat.št. 001011047904/67904 Securmed (naroca: COB) |  |  |  | 1800 | KOS | 1 | [9 empty] | #N010912 | 1 |  | 001011047904/67904 | Securmed | [5 empty] | E
CP | P | #465189 | VRECKA URINSKA Z ODTOKOM 2L z nepovratnim ventilom, sterilna 90CM kat.št. 850407-000000 Teleflex Medical-Rüsch (sc=75) (nar:COB) |  |  |  | 1800 | KOS | 1 | [9 empty] | #N010912 | 1 |  | 850407-000000 | Teleflex Medical - Rüsch | [5 empty] | E
CP | P | #953720 | VRECKA URINSKA Z ODTOKOM 2L z nepovratnim ventilom, sterilna kat.št. 690220 Asid Bonz (naroca: COB) |  |  |  | 1800 | KOS | 1 | [9 empty] | #N010912 | 1 |  | 690220 | Asid Bonz | [5 empty] | E
CP | N | #N011535 | DOUBLE J STENT CH 8 28CM ureterni stent iz poliuretana z eno zaprto konico |  |  |  | 10 | KOS | 2 | [9 empty] | # | 1 | Ureterni stent iz poliuretana, debelina stenta CH8, dolžina celotnega stenta 28 cm, distalna konica stenta zaprta. Na stentu dobro vidne oznake, ki olajšajo nadzor globine vstatitve stenta. Priložena vodilna žica, stent že predhodno fiksiran na potisnem mehaniznu, ki se sprosti z navojem ali pritiskom. (steerable, connectable), zapakirano v sterilnem ovoju. | [7 empty] | E
CP | P | #974271 | DOUBLE J STENT CH 8 28CM UCSK kat.št. 3011-3400 Optimed |  |  |  | 10 | KOS | 1 | [9 empty] | #N011535 | 1 |  | 3011-3400 | Optimed | [5 empty] | E
CP | N | #N011537 | DOUBLE J STENT CH 6 28CM Ureterni stent iz poliuretana z odprtima obema konicama |  |  |  | 50 | KOS | 2 | [9 empty] | # | 1 | Ureterni stent iz poliuretana, debelina stenta CH 6, dolžina celotnega stenta 28 cm, obe konici stenta odprti. Na stentu dobro vidne oznake, ki olajšajo nadzor globine vstatitve stenta. Priložena vodilna žica, stent že predhodno fiksiran na potisnem mehaniznu, ki se sprosti z navojem ali pritiskom. (steerable, connectable), zapakirano v sterilnem ovoju. | [7 empty] | E
CP | P | #974302 | DOUBLE J STENT CH 6 28CM ODPRTI KONICI Optisoft Optimatic kat.št. 3012-1400 Optimed |  |  |  | 50 | KOS | 1 | [9 empty] | #N011537 | 1 |  | 3012-1400 | Optimed | [5 empty] | E
CP | N | #N011538 | DOUBLE J STENT CH 7 28CM Ureterni stent iz poliuretana z odprtima obema konicama |  |  |  | 10 | KOS | 2 | [9 empty] | # | 1 | Ureterni stent iz poliuretana, debelina stenta CH 7, dolžina celotnega stenta 28 cm, obe konici stenta odprti. Na stentu dobro vidne oznake, ki olajšajo nadzor globine vstatitve stenta. Priložena vodilna žica, stent že predhodno fiksiran na potisnem mehaniznu, ki se sprosti z navojem ali pritiskom. (steerable, connectable), zapakirano v sterilnem ovoju. | [7 empty] | E
CP | P | #974303 | DOUBLE J STENT CH 7 28CM ODPRTI KONICI Optisoft Optimatic kat.št. 3012-2400 Optimed |  |  |  | 10 | KOS | 1 | [9 empty] | #N011538 | 1 |  | 3012-2400 | Optimed | [5 empty] | E
CP | N | #N011539 | DOUBLE J STENT CH 8 28CM Ureterni stent iz poliuretana z odprtima obema konicama |  |  |  | 10 | KOS | 2 | [9 empty] | # | 1 | Ureterni stent iz poliuretana, debelina stenta CH 8, dolžina celotnega stenta 28 cm, obe konici stenta odprti. Na stentu dobro vidne oznake, ki olajšajo nadzor globine vstatitve stenta. Priložena vodilna žica, stent že predhodno fiksiran na potisnem mehaniznu, ki se sprosti z navojem ali pritiskom. (steerable, connectable), zapakirano v sterilnem ovoju. | [7 empty] | E
CP | P | #974304 | DOUBLE J STENT CH 8 28CM ODPRTI KONICI Optisoft Optimatic kat.št. 3012-3400 Optimed |  |  |  | 10 | KOS | 1 | [9 empty] | #N011539 | 1 |  | 3012-3400 | Optimed | [5 empty] | E
CP | N | #N011728 | DOUBLE J STENT CH 6 Z MEHKEJŠO KONICO |  |  |  | 10 | KOS | 2 | [9 empty] | # | 1 | Ureterni stent iz polimera in hidrofilno prevleko, odprta »pigtail« konica, z izvlecno nitko. Spodnji del, k gre v mehur iz mehkega materiala, zgornji iz cvrstejšega materiala. Stranske luknjice po celotni dolžini, markacije na stentu za oceno globine vstavitve. Debeline Ch 6, dolžina ravnega dela (med loopi/konicami) 24 cm. V setu potrebna tudi vodilna žica (nitinol z upogljivi konicama, debeline 0.035«) in pozicioner. | [7 empty] | E
CP | P | #974430 | DOUBLE J STENT CH 6 kat.št. M006192132090 Boston Scientific |  |  |  | 10 | KOS | 1 | [9 empty] | #N011728 | 1 |  | M006192132090 | Boston Scientific | [5 empty] | E
CP | N | #N011729 | DOUBLE J STENT CH 6 Z ZANKO |  |  |  | 10 | KOS | 2 | [9 empty] | # | 1 | Ureterni stent iz polimera in hidrofilno prevleko. Konica v mehurju iz dvojne zanke, ki zmanjušuje iritacijo. Markacije na stentu za oceno globine vstavitve. Debeline Ch 6, dolžina ravnega dela (med loopi/konicami) 24 cm. V setu potrebna tudi vodilna žica (nitinol z upogljivi konicama, debeline 0.035«) in pozicioner. | [7 empty] | E
CP | P | #974431 | DOUBLE J STENT CH 6 kat.št. M006155232090 Boston Scientific |  |  |  | 10 | KOS | 1 | [9 empty] | #N011729 | 1 |  | M006155232090 | Boston Scientific | [5 empty] | E
CP | N | #N011733 | ZAMAŠEK Z VENTILOM ZA URINSKI KATETER |  |  |  | 100 | KOS | 2 | [9 empty] | # | 1 | Zamašek za urinski kateter s preklopnim ventilom za izpust urina. Ustreza priklopu na urinski kateter in hkrati na drugi strani priklop na urinsko vrecko. | [7 empty] | E
CP | P | #974432 | ZAMAŠEK Z VENTILOM ZA URINSKI KATETER kat.št. BFF5 Bard |  |  |  | 100 | KOS | 1 | [9 empty] | #N011733 | 1 |  | BFF5 | Bard | [5 empty] | E